## 1-4-2 (hidden)
Приложение 6 к Конкурсной документации открытого конкурса по отбору управляющей организации для управления многоквартирными домами, утвержденную постановлением администрации Пожарского муниципального округа Приморского края от_____________________ №_____
Утверждаю
Глава Пожарского муниципального округа
(должность, ф.и.о. руководителя органа
местного самоуправления, являющегося организатором конкурса,
В.М. Козак
692001 Приморский край, Пожарский район
почтовый индекс и адрес, телефон,
пгт Лучегорск, общественный центр, зд.1
тел (42357) 33-4-72
факс, адрес электронной почты)
[7 empty] | " | " | [5 empty] | 2023 г.
(дата утверждения)
ПЕРЕЧЕНЬ
работ и услуг по содержанию и ремонту общего имущества
собственников помещений в многоквартирном доме №4/2 1 микрорайона, являющегося объектом конкурса
|  |  |  | Периодичность | [5 empty] | Годовая плата (рублей) (первый год управления) |  | Стоимость на 1 кв. м общ. жилой площади (рублей в месяц)
I Работы , необходимые для надлежащего содержания несущих конструкций многоквартирного дома
1. Работы, выполняемые в отношении всех видов фундаментов
| проверка соответствия параметров вертикальной планировки территории вокруг здания проектным параметрам. Устранение выявленных нарушений; проверка технического состояния видимых частей конструкций |  |  | по мере необходимости
2. Работы, выполняемые для надлежащего содержания стен многоквартирных домов | [9 empty] | 11230.704 |  | 0.36
выявление отклонений от проектных условий эксплуатации, несанкционированного изменения конструктивного решения, признаков потери несущей способности, наличия деформаций, нарушения теплозащитных свойств, гидроизоляции между цокольной частью здания и стенами, неисправности водоотводящих устройств; в случае выявления повреждений и нарушений - составление плана мероприятий по инструментальному обследованию стен, восстановлению проектных условий их эксплуатации и его выполнение. |  |  |  | по мере необходимости
3. Работы, выполняемые в целях надлежащего содержания перекрытий и покрытий многоквартирных домов
выявление нарушений условий эксплуатации, несанкционированных изменений конструктивного решения, выявления прогибов, трещин и колебаний; выявление наличия, характера и величины трещин, смещения плит одной относительно другой по высоте, отслоения выравнивающего слоя в заделке швов, следов протечек или промерзаний на плитах и на стенах в местах опирания, отслоения защитного слоя бетона и оголения арматуры, коррозии арматуры в домах с перекрытиями и покрытиями из сборногожелезобетонного настила; проверка состояния утеплителя, гидроизоляции и звукоизоляции, адгезии отделочных слоев к конструкциям перекрытия (покрытия); при выявлении повреждений и нарушений - разработка плана восстановительных работ (при необходимости), проведение восстановительных работ. |  |  |  | по мере необходимости
4. Работы , выполняемые в целях надлежащего содержания крыши многоквартирного дома
проверка кровли на отсутствие протечек; проверка молниезащитных устройств, заземления мачт и другого оборудования, расположенного на крыше; выявление деформации и повреждений несущих кровельных конструкций, антисептической и противопожарной защиты деревянных конструкций, креплений элементов несущих конструкций крыши, водоотводящих устройств и оборудования, слуховых окон, выходов на крыши, ходовых досок и переходных мостиков на чердаках, осадочных и температурных швов, водоприемных воронок внутреннего водостока; проверка температурно-влажност-ного режима и воздухообмена на чердаке; осмотр потолков верхних этажей домов с совмещенными (бесчердач-ными) крышами для обеспечения нормативных требований их эксплуа-тации в период продолжи-тельной и устойчивой отрицательной температу-ры наружного воздуха, влияющей на возможные промерзания их покрытий; проверка и при необходимости очистка кровли и водоотводящих устройств от мусора, грязи и наледи, препятствующих стоку дождевых и талых вод; проверка и при необходимости очистка кровли от скопления снега и наледи; проверка и при необходимости восстановление защитного окрасочно-го слоя металлических элементов, окраска металлических креплений кровель антикоррозийными защитными красками и составами; проверка и при необходимости восстановление антикоррозионного покрытия стальных связей, размещен-ных на крыше и в технических помещениях металлических деталей; при выявлении нарушений, приводящих к протечкам, -незамедлительное их устранение. В остальных случаях - разработка плана восстановительных работ (при необходимости), проведение восстановительных работ. |  |  |  | по мере необходимости
| Услуги автовышки по скалыванию сосулек |  |  |  | по мере необходимости |  |  |  |  | 2495.712 |  | 0.08
5. Работы, выполняемые в целях надлежащего содержания лестниц многоквартирных домов | [11 empty] | 0.542
| выявление деформации и повреждений в несущих конструкциях, надежности крепления ограждений, выбоин и сколов в ступенях; выявление наличия и параметров трещин в сопряжениях маршевых плит с несущими конструкциями, оголения и коррозии арматуры, нарушения связей в отдельных проступях в домах с железобетонными лестницами; при выявлении повреждений и нарушений - разработка плана восстановительных работ (при необходимости), проведение восстановительных работ |  |  | по мере необходимости
6. Работы, выполняемые в целях надлежащего содержания фасадов многоквартирных домов | [9 empty] | 3320.944 |  | 0.16
| выявление нарушений отделки фасадов и их отдельных элементов, ослабления связи отделочных слоев со стенами, нарушений сплошности и герметичности наружных водостоков; контроль состояния и работоспособности подсветки информационных знаков, входов в подъезды (домовые знаки и т.д.); выявление нарушений и эксплуа-тационных качеств несущих кон-струкций, гидроизоляции, элементов металлических ограждений на балконах, лоджиях и козырьках; контроль состояния и восстановление или замена отдельных элементов крылец и зонтов над входами в здание, в подвалы и над балконами; контроль состояния и восстанов-ление плотности притворов входных дверей, самозакрывающихся устройств (доводчики, пружины), ограничителей хода дверей (остановы); при выявлении повреждений и нарушений - разработка плана восстановительных работ (при необходимости), проведение восстановительных работ. |  |  | по мере необходимости
7. Работы, выполняемые в целях надлежащего содержания перегородок в многоквартирных домах
| выявление зыбкости, выпучивания, наличия трещин в теле перегородок и в местах сопряжения между собой и с капитальными стенами, перекрытиями, отопительными панелями, дверными коробками, в местах установки санитарно-технических приборов и прохождения различных трубопроводов; проверка звукоизоляции и огнезащиты; при выявлении повреждений и нарушений - разработка плана восстановительных работ (при необходимости), проведение восстановительных работ. |  |  | по мере необходимости
8. Работы , выполняемые в целях надлежащего содержания внутренней отделки многоквартирного дома
| проверка состояния внутренней отделки. При наличии угрозы обрушения отделочных слоев или нарушения защитных свойств отделки по отношению к несущим конструкциям и инженерному оборудованию - устранение выявленных нарушений |  |  | по мере необходимости
9. Работы, выполняемые в целях надлежащего содержания полов помещений, относящихся к общему имуществу в многоквартирном доме
| проверка состояния основания, поверхностного слоя ; при выявлении повреждений и нарушений - разработка плана восстановительных работ (при необходимости), проведение восстановительных работ. |  |  | по мере необходимости
10. Работы , выполняемые в целях надлежащего содержания оконных и дверных заполнений многоквартирного дома | [9 empty] | 18717.84 |  | 0.6
| проверка целостности оконных и дверных заполнений, плотности притворов, механической прочности и работоспособности фурнитуры элементов оконных и дверных заполнений в помещениях, относящихся к общему имуществу в многоквартирном доме; при выявлении нарушений в отопительный период - незамедлительный ремонт. В остальных случаях - разработка плана восстановительных работ (при необходимости), проведение восстановительных работ. |  |  | по мере необходимости
II. Работы, необходимые для надлежащего содержания оборудования и систем инженерно-технического обеспечения, входящих в состав общего имущества в многоквартирном доме
|  |  |  | в период с 01.07.2023 по 31.12.2023 | [5 empty] | 325802.7933 |  | 9.1406
Замена трубопроводов холодного водоснабжения стальных Ду-20 на трубы полипропиленовыеДу-25, Ду-20, установка запорной арматуры (кранов отсекающих) от трубопроводов общего назначения к жилым помещениям
11. Работы, выполняемые в целях надлежащего содержания систем вентиляции и дымоудаления многоквартирных домов
| техническое обслуживание и сезонное управление оборудованием систем вентиляции и дымоудаления, определение работоспособности оборудования и элементов систем; устранение неплотностей в венти-ляционных каналах и шахтах, устранение засоров в каналах, устранение неисправностей шиберов и дроссель-клапанов в вытяжных шахтах, зонтов над шахтами и дефлекторов, замена дефективных вытяжных решеток и их креплений; сезонное открытие и закрытие кало-рифера со стороны подвода воздуха; контроль состояния и восста-новление антикоррозионной окраски металлических вытяжных каналов, труб, поддонов и дефлекторов; при выявлении повреждений и нарушений - разработка плана восстановительных работ (при необходимости), проведение восстановительных работ. |  |  | по мере необходимости
12. Общие работы , выполняемые в целях надлежащего содержания систем водоснабжения,отопления и водоотведения в многоквартирном доме
| проверка исправности, работо-способности, регулировка и техни-ческое обслуживание насосов, запорной арматуры, контрольно-измерительных приборов, автома-тических регуляторов и устройств, коллективных (общедомовых) приборов учета, расширительных баков и элементов, скрытых от постоянного наблюдения (разводящих трубопроводов и оборудования на чердаках, в подвалах и каналах); постоянный контроль параметров теплоносителя и воды (давления, температуры, расхода) и незамедли-тельное принятие мер к восстанов-лению требуемых параметров отопления и водоснабжения и герметичности систем; контроль состояния и замена неисправных контрольно-измерительных приборов (манометров, приборов учета потребления и т.п.); восстановление работоспособности (ремонт, замена) оборудования и отопительных приборов, водоразборных приборов (смесителей, кранов и т.п.), относящихся к общему имуществу в многоквартирном доме; контроль состояния и незамедлительное восстановление герметичности участков трубопроводов и соединительных элементов в случае их разгерметизации; контроль состояния и восстановление исправности элементов внутренней канализации, канализационных вытяжек, внутреннего водостока, дренажных систем и дворовой канализации; переключение в целях надежной эксплуатации режимов работы внутреннего водостока, гидравлического затвора внутреннего водостока; промывка участков водопровода после выполнения ремонтно-строительных работ на водопроводе; промывка систем водоснабжения для удаления накипно-коррозионных отложений. |  |  | по мере необходимости | [5 empty] | 53033.88 |  | 1.7
| Устранение засоров на внутренних канализационных трубах в местах общего пользования |  |  | по мере необходимости и выявления неисправности | [5 empty] | 47106.564 |  | 1.51
13. Работы, выполняемые в целях надлежащего содержания систем теплоснабжения (отопление, горячее водоснабжение) в многоквартирных домах
| испытания на прочность и плотность (гидравлические испытания) узлов ввода и систем отопления, промывка и регулировка систем отопления; проведение пробных пусконаладочных работ (пробные топки); удаление воздуха из системы отопления |  |  | начало отопительного сезона, по мере необходимости | [5 empty] | 81422.604 |  | 2.61
| притирка запорной арматуры без нятия с места в системе отопления, набивка сальников |  |  | в летницй период по графику | [5 empty] | 9982.848 |  | 0.32
14.Работы , выполняемые в целях надлежащего содержания элетрооборудования в многоквартирном доме
| проверка заземления оболочки электрокабеля, оборудования (насосы, щитовые вентиляторы и др.), замеры сопротивления изоляции проводов, трубопроводов и восстановление цепей заземления по результатам проверки; проверка и обеспечение работоспособности устройств защитного отключения; техническое обслуживание и ремонт силовых и осветительных установок, электрических установок систем дымоудаления, систем автоматической пожарной сигнализации, внутреннего противопожарного водопровода, элементов молниезащиты и внутридомовых электросетей, очистка клемм и соединений в групповых щитках и распределительных шкафах, наладка электрооборудования; контроль состояния и замена вышедших из строя датчиков, проводки и оборудования пожарной и охранной сигнализации. |  |  | 1 раз в месяц по графику | [5 empty] | 19029.804 |  | 0.61
| Мелкий ремонт электропроводки, замена автоматов, выключателей, пакетных переключателей, пускателей плавких вставок, патронов, поврежденных гибких кабелей и электропроводки в местах общего пользования и технических помещениях |  |  | по мере необходимости и выявления неисправности | [5 empty] | 24957.12 |  | 0.8
| ревизия и замена ламп в местах общего пользования |  |  | 1 раз в квартал | [5 empty] | 18717.84 |  | 0.6
III. Работы и услуги по содержанию иного общего имущества в многоквартирном доме
15.Работы по содержанию помещений, входящих в состав общего имущества в многоквартирном доме
| Влажное подметание и уборка полов во всех помещениях общего пользования (лестничные площадки, марши) с дезинфекционными препаратами |  |  | 5 раз(а) внеделю | [5 empty] | 104507.94 |  | 3.35
| Влажная уборка душевых, моечных туалетов с дезинфекционными препаратами |  |  | 5 раз(а) в неделю | [5 empty] | 81734.568 |  | 2.62
| Влажная протирка подоконников,оконных решеток, перил лестниц, шкафов для электросчетчиков слаботочных устройств, почтовых ящиков, дверных коробок, полотен дверей, доводчиков, дверных ручек |  |  | 1 раз(а) в месяц | [5 empty] | 20277.66 |  | 0.65
| мытье окон |  |  | 1 раз в год | [5 empty] | 12790.524 |  | 0.41
| проведение дератизации и дезинсекции помещений, входящих в состав общего имущества |  |  | 1 раз(а) в год | [5 empty] | 15910.164 |  | 0.51
16.Работы по содержанию придомовой территории в холодный период года
| очистка крышек люков колодцев и пожарных гидрантов от снега и льда толщиной слоя свыше 5 см; сдвигание свежевыпавшего снега и очистка придомовой территории от снега и льда при наличии колейности свыше 5 см; очистка придомовой территории от снега наносного происхождения (или подметание такой территории, свободной от снежного покрова); |  |  | по мере необходимости. Начало работ не позднее 2 часов после начала снегопада | [5 empty] | 43986.924 |  | 1.41
| очистка придомовой территории от наледи и льда; очистка от мусора урн, установленных возле подъездов, и их промывка, уборка контейнерных площадок, расположенных на придомовой территории общего имущества многоквартирного дома; уборка крыльца и площадки перед входом в подъезд. |  |  | 5 раз(а) в зимний период за неделю | [5 empty] | 10918.74 |  | 0.35
| очистка дворовых территорий от свежевыпавшего снега автотранспортом |  |  | по мере необходимости | [5 empty] | 6239.28 |  | 0.2
17.Работы по содержанию придомовой территории в теплый период года
| Подметание и уборка придомовой территории;уборка и выкашивание газонов; прочистка ливневой канализации; уборка крыльца и площадки перед входом в подъезд, очистка металлической решетки и приямка. |  |  | 5 раз(а) в неделю | [5 empty] | 126657.384 |  | 4.06
18. Работы по обращению с ртутьсодержащими лампами и содержание мест накопления ТКО
| организация мест для накопления и накопление отработанных ртутьсодержащих ламп и их передачу в специализированные организации, имеющие лицензии на осуществление деятельности по сбору, использованию, обезвреживанию, транспортированию, размещению отходов I - IV класса опасности; содержание мест накопления твердых коммунальных отходов в соответствии с установленными требованиями; |  |  | ежедневно | [5 empty] | 140383.8 |  | 4.5
19.Обеспечение устранения аварий в соответсвии с установленными сроками на внутридомовых инженерных системах в многоквартирном доме, выполнение заявок населения
| Аварийно-диспетчерское обслуживание |  |  | Круглосуточно | [5 empty] | 56153.52 |  | 1.8
20. Работы и услуги по управлению многоквартирного дома
Сбор, ведение и хранение информации (документов) об общем имуществе собственников помещений в многоквартирном доме |  |  |  | В течение срока действия Договора с последующей передачей документов | [5 empty] | 12015.5625 |  | 1.3
Сбор, ведение и хранение информации о собственниках помещений, арендаторах и других пользователях помещений и общим имуществом в многоквартирном доме в электронном виде и/или на бумажных носителях |  |  |  | В течение срока действия Договора с последующей передачей информации
Организация выполнения утверждённого плана (перечня) работ и услуг по содержанию и ремонту общего имущества в многоквартирном доме, в т. ч.: - определение способа выполнения (предоставления) отдельных работ (услуг), проведения мероприятий; - заключение договоров на выполнение работ и оказание услуг, необходимых для управления, содержания и ремонта общего имущества МКД, а также ведение претензионной, исковой работы при выявлении нарушений обязательств по таким договорам; - получение, учёт и использование доходов по договорам от использования общего имущества собственников помещений в соответствии с решениями общих собраний собственников помещений в МКД; - взаимодействие с органами местного самоуправления, государственными контрольными и надзорными органами по вопросам, связанным с управлением многоквартирным домом |  |  |  | В порядке, определяемом Управляющей организацией
Заключение договора с ресурсоснабжающими организациями |  |  |  | Обращение в ресурсоснабжающую организацию в срок не позднее 7 дней со дня вступления в силу Договора
Осуществление контроля качества предоставления коммунальных услуг |  |  |  | В порядке, определяемом Управляющей организацией в соответствии с СанПиН
Сбор информации о показаниях индивидуальных приборов учёта |  |  |  | С 23 по 25 число текущего месяца за текущий месяц
Согласование условий установки (замены) индивидуальных приборов учёта |  |  |  | В течение 5-ти рабочих дней с момента обращения потребителя
Ввод приборов учёта в эксплуатацию |  |  |  | До 1 числа месяца, следующего за месяцем, в котором произведена установка (замена) прибора учёта
Ведение журнала учета показаний средств измерений общедомового узла учета потребления коммунальных ресурсов, в т.ч. их параметров |  |  |  | Ежемесячно и на день прекращения Договора
Начисление и сбор платы за содержание и ремонт помещений и за коммунальные услуги, взыскание задолженности по оплате, проведение текущей сверки расчетов |  |  |  | Ежемесячно
Оформление платежных документов и направление их собственникам и пользователям помещений в соответствии с требованиями жилищного законодательства |  |  |  | Ежемесячно, до 1 числа месяца, следующего за отчетным
Прием граждан (собственников и нанимателей жилых помещений и членов их семей) по вопросам пользования жилыми помещениями и общим имуществом многоквартирного дома, по иным вопросам |  |  |  | По режиму работы, приведенному в Приложении №1 к Договору
Письменное уведомление пользователей помещений о порядке управления домом, изменениях размером платы, порядка внесения платежей и о других условиях, связанных с управлением домом |  |  |  | В порядке, установленном в Приложении №5 к Договору
Осуществление функций, связанных с регистрационным учетом граждан |  |  |  | В срок до 7 дней после обращения граждан
Выдача справок обратившимся гражданам о месте проживания, составе семьи, о стоимости услуг, выписки из домовой книги и финансового лицевого счета и других справок, связанных с пользованием гражданами жилыми помещениями |  |  |  | В день обращения по графику приема граждан
Принятие, рассмотрение жалоб (заявлений, требований, претензий) о не предоставлении или некачественном предоставлении услуг, работ по управлению, содержанию и ремонту общего имущества МКД и направление заявителю извещения (в т.ч. по телефону) о результатах их рассмотрения |  |  |  | Принятие – в момент обращения, остальное - в течение 30-ти рабочих дней с даты получения
Прием и регистрация обращений потребителей (диспетчерское обслуживание) с установлением факта некачественно оказания или не предоставления коммунальных услуг, возникновения аварийной ситуации, порчи общего имущества МКД, др. |  |  |  | Регистрация – в момент обращения, проверка по обращению – в теч. 2х часов, или время, согласованное с потребителем
Предоставление информации по порядку расчетов и произведению начислений размеров платы за жилое помещение и коммунальные услуги с выдачей подтверждающих документов |  |  |  | В течении 30 дней после обращения
Подготовка отчетов об оказанных услугах, выполненных работах |  |  |  | Ежегодно в течение первого квартала, следующего за истекшим годом
Подготовка предложений о проведении энергосберегающих мероприятий |  |  |  | Ежегодно при подготовке годового отчета
Подготовка предложения о перечне и стоимости работ, услуг, необходимых для надлежащего содержания общего имущества МКД и также о соответствующем размере платы, для их рассмотрения и утверждения на общем собрании собственников |  |  |  | За 30 дней до окончании текущего года действия Договора при необходимости внесения изменений в Договор
Уведомление об условиях Договора лиц, приобретающих права владения на помещения в доме и лиц, имеющих намерение стать таковыми, после вступления в силу Договора, разъяснение указанным лицам отдельных условий Договора |  |  |  | В первый день обращения указанных лиц в Управляющую организацию
Решение вопросов пользования Общим имуществом |  |  |  | В порядке, установленном общим собранием собственников
Организация выполнения работ по ликвидации аварий в квартире |  |  |  | В течение 2-х часов с момента поступления заявки в диспетчерскую службу
Составление актов о порче личного имущества в квартире |  |  |  | В течение 3-х суток с момента аварии
[5 empty] | ремонт | [5 empty] | 329123.7373 |  | 9.9006
[5 empty] | сод | [5 empty] | 918270.9825 |  | 30.35
[11 empty] | 1247394.7198 |  | 40.2506
|  |  |  | Периодичность | [5 empty] | Годовая плата (рублей) (второй год управления) |  | Стоимость на 1 кв. м общ. жилой площади (рублей в месяц)
I Работы , необходимые для надлежащего содержания несущих конструкций многоквартирного дома
1. Работы, выполняемые в отношении всех видов фундаментов
| проверка соответствия параметров вертикальной планировки территории вокруг здания проектным параметрам. Устранение выявленных нарушений; проверка технического состояния видимых частей конструкций |  |  | по мере необходимости
2. Работы, выполняемые для надлежащего содержания стен многоквартирных домов | [9 empty] | 12478.56 |  | 0.4
выявление отклонений от проектных условий эксплуатации, несанкционированного изменения конструктивного решения, признаков потери несущей способности, наличия деформаций, нарушения теплозащитных свойств, гидроизоляции между цокольной частью здания и стенами, неисправности водоотводящих устройств; в случае выявления повреждений и нарушений - составление плана мероприятий по инструментальному обследованию стен, восстановлению проектных условий их эксплуатации и его выполнение. |  |  |  | по мере необходимости
3. Работы, выполняемые в целях надлежащего содержания перекрытий и покрытий многоквартирных домов
выявление нарушений условий эксплуатации, несанкционированных изменений конструктивного решения, выявления прогибов, трещин и колебаний; выявление наличия, характера и величины трещин, смещения плит одной относительно другой по высоте, отслоения выравнивающего слоя в заделке швов, следов протечек или промерзаний на плитах и на стенах в местах опирания, отслоения защитного слоя бетона и оголения арматуры, коррозии арматуры в домах с перекрытиями и покрытиями из сборногожелезобетонного настила; проверка состояния утеплителя, гидроизоляции и звукоизоляции, адгезии отделочных слоев к конструкциям перекрытия (покрытия); при выявлении повреждений и нарушений - разработка плана восстановительных работ (при необходимости), проведение восстановительных работ. |  |  |  | по мере необходимости
4. Работы , выполняемые в целях надлежащего содержания крыши многоквартирного дома
проверка кровли на отсутствие протечек; проверка молниезащитных устройств, заземления мачт и другого оборудования, расположенного на крыше; выявление деформации и повреждений несущих кровельных конструкций, антисептической и противопожарной защиты деревянных конструкций, креплений элементов несущих конструкций крыши, водоотводящих устройств и оборудования, слуховых окон, выходов на крыши, ходовых досок и переходных мостиков на чердаках, осадочных и температурных швов, водоприемных воронок внутреннего водостока; проверка температурно-влажност-ного режима и воздухообмена на чердаке; осмотр потолков верхних этажей домов с совмещенными (бесчердач-ными) крышами для обеспечения нормативных требований их эксплуа-тации в период продолжи-тельной и устойчивой отрицательной температу-ры наружного воздуха, влияющей на возможные промерзания их покрытий; проверка и при необходимости очистка кровли и водоотводящих устройств от мусора, грязи и наледи, препятствующих стоку дождевых и талых вод; проверка и при необходимости очистка кровли от скопления снега и наледи; проверка и при необходимости восстановление защитного окрасочно-го слоя металлических элементов, окраска металлических креплений кровель антикоррозийными защитными красками и составами; проверка и при необходимости восстановление антикоррозионного покрытия стальных связей, размещен-ных на крыше и в технических помещениях металлических деталей; при выявлении нарушений, приводящих к протечкам, -незамедлительное их устранение. В остальных случаях - разработка плана восстановительных работ (при необходимости), проведение восстановительных работ. |  |  |  | по мере необходимости
| Услуги автовышки по скалыванию сосулек |  |  | по мере необходимости | [5 empty] | 6863.208 |  | 0.22
5. Работы, выполняемые в целях надлежащего содержания лестниц многоквартирных домов | [11 empty] | 0.45
| выявление деформации и повреждений в несущих конструкциях, надежности крепления ограждений, выбоин и сколов в ступенях; выявление наличия и параметров трещин в сопряжениях маршевых плит с несущими конструкциями, оголения и коррозии арматуры, нарушения связей в отдельных проступях в домах с железобетонными лестницами; при выявлении повреждений и нарушений - разработка плана восстановительных работ (при необходимости), проведение восстановительных работ |  |  | по мере необходимости
6. Работы, выполняемые в целях надлежащего содержания фасадов многоквартирных домов
| выявление нарушений отделки фасадов и их отдельных элементов, ослабления связи отделочных слоев со стенами, нарушений сплошности и герметичности наружных водостоков; контроль состояния и работоспособности подсветки информационных знаков, входов в подъезды (домовые знаки и т.д.); выявление нарушений и эксплуа-тационных качеств несущих кон-струкций, гидроизоляции, элементов металлических ограждений на балконах, лоджиях и козырьках; контроль состояния и восстановление или замена отдельных элементов крылец и зонтов над входами в здание, в подвалы и над балконами; контроль состояния и восстанов-ление плотности притворов входных дверей, самозакрывающихся устройств (доводчики, пружины), ограничителей хода дверей (остановы); при выявлении повреждений и нарушений - разработка плана восстановительных работ (при необходимости), проведение восстановительных работ. |  |  | по мере необходимости
7. Работы, выполняемые в целях надлежащего содержания перегородок в многоквартирных домах
| выявление зыбкости, выпучивания, наличия трещин в теле перегородок и в местах сопряжения между собой и с капитальными стенами, перекрытиями, отопительными панелями, дверными коробками, в местах установки санитарно-технических приборов и прохождения различных трубопроводов; проверка звукоизоляции и огнезащиты; при выявлении повреждений и нарушений - разработка плана восстановительных работ (при необходимости), проведение восстановительных работ. |  |  | по мере необходимости
8. Работы , выполняемые в целях надлежащего содержания внутренней отделки многоквартирного дома
| проверка состояния внутренней отделки. При наличии угрозы обрушения отделочных слоев или нарушения защитных свойств отделки по отношению к несущим конструкциям и инженерному оборудованию - устранение выявленных нарушений |  |  | по мере необходимости
9. Работы, выполняемые в целях надлежащего содержания полов помещений, относящихся к общему имуществу в многоквартирном доме
| проверка состояния основания, поверхностного слоя ; при выявлении повреждений и нарушений - разработка плана восстановительных работ (при необходимости), проведение восстановительных работ. |  |  | по мере необходимости | [5 empty] | 3743.568 |  | 0.12
10. Работы , выполняемые в целях надлежащего содержания оконных и дверных заполнений многоквартирного дома
| проверка целостности оконных и дверных заполнений, плотности притворов, механической прочности и работоспособности фурнитуры элементов оконных и дверных заполнений в помещениях, относящихся к общему имуществу в многоквартирном доме; при выявлении нарушений в отопительный период - незамедлительный ремонт. В остальных случаях - разработка плана восстановительных работ (при необходимости), проведение восстановительных работ. |  |  | по мере необходимости | [5 empty] | 12478.56 |  | 0.4
II. Работы, необходимые для надлежащего содержания оборудования и систем инженерно-технического обеспечения, входящих в состав общего имущества в многоквартирном доме
11. Работы, выполняемые в целях надлежащего содержания систем вентиляции и дымоудаления многоквартирных домов
Замена ситемы отопления и ГВС ( стояки, розлив) в местах общего пользования и частичная замена системы водоотведения |  |  |  | в период с 01.06.2023 по 31.10.2023 | [5 empty] | 435000 |  | 12.9464
| техническое обслуживание и сезонное управление оборудованием систем вентиляции и дымоудаления, определение работоспособности оборудования и элементов систем; устранение неплотностей в венти-ляционных каналах и шахтах, устранение засоров в каналах, устранение неисправностей шиберов и дроссель-клапанов в вытяжных шахтах, зонтов над шахтами и дефлекторов, замена дефективных вытяжных решеток и их креплений; сезонное открытие и закрытие кало-рифера со стороны подвода воздуха; контроль состояния и восста-новление антикоррозионной окраски металлических вытяжных каналов, труб, поддонов и дефлекторов; при выявлении повреждений и нарушений - разработка плана восстановительных работ (при необходимости), проведение восстановительных работ. |  |  | по мере необходимости
12. Общие работы , выполняемые в целях надлежащего содержания систем водоснабжения,отопления и водоотведения в многоквартирном доме
| проверка исправности, работо-способности, регулировка и техни-ческое обслуживание насосов, запорной арматуры, контрольно-измерительных приборов, автома-тических регуляторов и устройств, коллективных (общедомовых) приборов учета, расширительных баков и элементов, скрытых от постоянного наблюдения (разводящих трубопроводов и оборудования на чердаках, в подвалах и каналах); постоянный контроль параметров теплоносителя и воды (давления, температуры, расхода) и незамедли-тельное принятие мер к восстанов-лению требуемых параметров отопления и водоснабжения и герметичности систем; контроль состояния и замена неисправных контрольно-измерительных приборов (манометров, приборов учета потребления и т.п.); восстановление работоспособности (ремонт, замена) оборудования и отопительных приборов, водоразборных приборов (смесителей, кранов и т.п.), относящихся к общему имуществу в многоквартирном доме; контроль состояния и незамедлительное восстановление герметичности участков трубопроводов и соединительных элементов в случае их разгерметизации; контроль состояния и восстановление исправности элементов внутренней канализации, канализационных вытяжек, внутреннего водостока, дренажных систем и дворовой канализации; переключение в целях надежной эксплуатации режимов работы внутреннего водостока, гидравлического затвора внутреннего водостока; промывка участков водопровода после выполнения ремонтно-строительных работ на водопроводе; промывка систем водоснабжения для удаления накипно-коррозионных отложений. |  |  | по мере необходимости | [5 empty] | 53033.88 |  | 1.7
| Устранение засоров на внутренних канализационных трубах в местах общего пользования |  |  | по мере необходимости и выявления неисправности | [5 empty] | 37435.68 |  | 1.2
13. Работы, выполняемые в целях надлежащего содержания систем теплоснабжения (отопление, горячее водоснабжение) в многоквартирных домах
| испытания на прочность и плотность (гидравлические испытания) узлов ввода и систем отопления, промывка и регулировка систем отопления; проведение пробных пусконаладочных работ (пробные топки); удаление воздуха из системы отопления |  |  | начало отопительного сезона, по мере необходимости | [5 empty] | 74871.36 |  | 2.4
| притирка запорной арматуры без нятия с места в системе отопления, набивка сальников |  |  | в летницй период по графику | [5 empty] | 9982.848 |  | 0.32
14.Работы , выполняемые в целях надлежащего содержания элетрооборудования в многоквартирном доме
| проверка заземления оболочки электрокабеля, оборудования (насосы, щитовые вентиляторы и др.), замеры сопротивления изоляции проводов, трубопроводов и восстановление цепей заземления по результатам проверки; проверка и обеспечение работоспособности устройств защитного отключения; техническое обслуживание и ремонт силовых и осветительных установок, электрических установок систем дымоудаления, систем автоматической пожарной сигнализации, внутреннего противопожарного водопровода, элементов молниезащиты и внутридомовых электросетей, очистка клемм и соединений в групповых щитках и распределительных шкафах, наладка электрооборудования; контроль состояния и замена вышедших из строя датчиков, проводки и оборудования пожарной и охранной сигнализации. |  |  | 1 раз в месяц по графику | [5 empty] | 24957.12 |  | 0.8
| Мелкий ремонт электропроводки, замена автоматов, выключателей, пакетных переключателей, пускателей плавких вставок, патронов, поврежденных гибких кабелей и электропроводки в местах общего пользования и технических помещениях |  |  | по мере необходимости и выявления неисправности | [5 empty] | 24957.12 |  | 0.8
| ревизия и замена ламп в местах общего пользования |  |  | 1 раз в квартал | [5 empty] | 18717.84 |  | 0.6
III. Работы и услуги по содержанию иного общего имущества в многоквартирном доме
15.Работы по содержанию помещений, входящих в состав общего имущества в многоквартирном доме
| Влажное подметание полов во всех помещениях общего пользования (лестничные площадки, марши) с дезинфекционными препаратами |  |  | 5 раз(а) внеделю | [5 empty] | 101388.3 |  | 3.25
| Влажная уборка душевых, моечных туалетов с дезинфекционными препаратами |  |  | 5 раз(а) в неделю | [5 empty] | 81110.64 |  | 2.6
| Влажная протирка подоконников,оконных решеток, перил лестниц, шкафов для электросчетчиков слаботочных устройств, почтовых ящиков, дверных коробок, полотен дверей, доводчиков, дверных ручек |  |  | 1 раз(а) в месяц | [5 empty] | 18717.84 |  | 0.6
| мытье окон |  |  | 1 раз в год | [5 empty] | 9358.92 |  | 0.3
| проведение дератизации и дезинсекции помещений, входящих в состав общего имущества |  |  | 1 раз(а) в год | [5 empty] | 10918.74 |  | 0.35
16.Работы по содержанию придомовой территории в холодный период года
| очистка крышек люков колодцев и пожарных гидрантов от снега и льда толщиной слоя свыше 5 см; сдвигание свежевыпавшего снега и очистка придомовой территории от снега и льда при наличии колейности свыше 5 см; очистка придомовой территории от снега наносного происхождения (или подметание такой территории, свободной от снежного покрова); |  |  | по мере необходимости. Начало работ не позднее 2 часов после начала снегопада | [5 empty] | 68944.044 |  | 2.21
| очистка придомовой территории от наледи и льда; очистка от мусора урн, установленных возле подъездов, и их промывка, уборка контейнерных площадок, расположенных на придомовой территории общего имущества многоквартирного дома; уборка крыльца и площадки перед входом в подъезд. |  |  | 5 раз(а) в зимний период за неделю | [5 empty] | 10918.74 |  | 0.35
| очистка дворовых территорий от свежевыпавшего снега автотранспортом |  |  | по мере необходимости | [5 empty] | 6176.8872 |  | 0.198
17.Работы по содержанию придомовой территории в теплый период года
| Подметание и уборка придомовой территории;уборка и выкашивание газонов; прочистка ливневой канализации; уборка крыльца и площадки перед входом в подъезд, очистка металлической решетки и приямка. |  |  | 5 раз(а) в неделю | [5 empty] | 121042.032 |  | 3.88
18. Работы по обращению с ртутьсодержащими лампами и содержание мест накопления ТКО
| организация мест для накопления и накопление отработанных ртутьсодержащих ламп и их передачу в специализированные организации, имеющие лицензии на осуществление деятельности по сбору, использованию, обезвреживанию, транспортированию, размещению отходов I - IV класса опасности; содержание мест накопления твердых коммунальных отходов в соответствии с установленными требованиями; |  |  | ежедневно | [5 empty] | 141943.62 |  | 4.55
19.Обеспечение устранения аварий в соответсвии с установленными сроками на внутридомовых инженерных системах в многоквартирном доме, выполнение заявок населения
| Аварийно-диспетчерское обслуживание |  |  | Круглосуточно | [5 empty] | 56153.52 |  | 1.8
20. Работы и услуги по управлению многоквартирного дома
Сбор, ведение и хранение информации (документов) об общем имуществе собственников помещений в многоквартирном доме |  |  |  | В течение срока действия Договора с последующей передачей документов | [5 empty] | 12015.5625 |  | 1.3
Сбор, ведение и хранение информации о собственниках помещений, арендаторах и других пользователях помещений и общим имуществом в многоквартирном доме в электронном виде и/или на бумажных носителях |  |  |  | В течение срока действия Договора с последующей передачей информации
Организация выполнения утверждённого плана (перечня) работ и услуг по содержанию и ремонту общего имущества в многоквартирном доме, в т. ч.: - определение способа выполнения (предоставления) отдельных работ (услуг), проведения мероприятий; - заключение договоров на выполнение работ и оказание услуг, необходимых для управления, содержания и ремонта общего имущества МКД, а также ведение претензионной, исковой работы при выявлении нарушений обязательств по таким договорам; - получение, учёт и использование доходов по договорам от использования общего имущества собственников помещений в соответствии с решениями общих собраний собственников помещений в МКД; - взаимодействие с органами местного самоуправления, государственными контрольными и надзорными органами по вопросам, связанным с управлением многоквартирным домом |  |  |  | В порядке, определяемом Управляющей организацией
Заключение договора с ресурсоснабжающими организациями |  |  |  | Обращение в ресурсоснабжающую организацию в срок не позднее 7 дней со дня вступления в силу Договора
Осуществление контроля качества предоставления коммунальных услуг |  |  |  | В порядке, определяемом Управляющей организацией в соответствии с СанПиН
Сбор информации о показаниях индивидуальных приборов учёта |  |  |  | С 23 по 25 число текущего месяца за текущий месяц
Согласование условий установки (замены) индивидуальных приборов учёта |  |  |  | В течение 5-ти рабочих дней с момента обращения потребителя
Ввод приборов учёта в эксплуатацию |  |  |  | До 1 числа месяца, следующего за месяцем, в котором произведена установка (замена) прибора учёта
Ведение журнала учета показаний средств измерений общедомового узла учета потребления коммунальных ресурсов, в т.ч. их параметров |  |  |  | Ежемесячно и на день прекращения Договора
Начисление и сбор платы за содержание и ремонт помещений и за коммунальные услуги, взыскание задолженности по оплате, проведение текущей сверки расчетов |  |  |  | Ежемесячно
Оформление платежных документов и направление их собственникам и пользователям помещений в соответствии с требованиями жилищного законодательства |  |  |  | Ежемесячно, до 1 числа месяца, следующего за отчетным
Прием граждан (собственников и нанимателей жилых помещений и членов их семей) по вопросам пользования жилыми помещениями и общим имуществом многоквартирного дома, по иным вопросам |  |  |  | По режиму работы, приведенному в Приложении №1 к Договору
Письменное уведомление пользователей помещений о порядке управления домом, изменениях размером платы, порядка внесения платежей и о других условиях, связанных с управлением домом |  |  |  | В порядке, установленном в Приложении №5 к Договору
Осуществление функций, связанных с регистрационным учетом граждан |  |  |  | В срок до 7 дней после обращения граждан
Выдача справок обратившимся гражданам о месте проживания, составе семьи, о стоимости услуг, выписки из домовой книги и финансового лицевого счета и других справок, связанных с пользованием гражданами жилыми помещениями |  |  |  | В день обращения по графику приема граждан
Принятие, рассмотрение жалоб (заявлений, требований, претензий) о не предоставлении или некачественном предоставлении услуг, работ по управлению, содержанию и ремонту общего имущества МКД и направление заявителю извещения (в т.ч. по телефону) о результатах их рассмотрения |  |  |  | Принятие – в момент обращения, остальное - в течение 30-ти рабочих дней с даты получения
Прием и регистрация обращений потребителей (диспетчерское обслуживание) с установлением факта некачественно оказания или не предоставления коммунальных услуг, возникновения аварийной ситуации, порчи общего имущества МКД, др. |  |  |  | Регистрация – в момент обращения, проверка по обращению – в теч. 2х часов, или время, согласованное с потребителем
Предоставление информации по порядку расчетов и произведению начислений размеров платы за жилое помещение и коммунальные услуги с выдачей подтверждающих документов |  |  |  | В течении 30 дней после обращения
Подготовка отчетов об оказанных услугах, выполненных работах |  |  |  | Ежегодно в течение первого квартала, следующего за истекшим годом
Подготовка предложений о проведении энергосберегающих мероприятий |  |  |  | Ежегодно при подготовке годового отчета
Подготовка предложения о перечне и стоимости работ, услуг, необходимых для надлежащего содержания общего имущества МКД и также о соответствующем размере платы, для их рассмотрения и утверждения на общем собрании собственников |  |  |  | За 30 дней до окончании текущего года действия Договора при необходимости внесения изменений в Договор
Уведомление об условиях Договора лиц, приобретающих права владения на помещения в доме и лиц, имеющих намерение стать таковыми, после вступления в силу Договора, разъяснение указанным лицам отдельных условий Договора |  |  |  | В первый день обращения указанных лиц в Управляющую организацию
Решение вопросов пользования Общим имуществом |  |  |  | В порядке, установленном общим собранием собственников
Организация выполнения работ по ликвидации аварий в квартире |  |  |  | В течение 2-х часов с момента поступления заявки в диспетчерскую службу
Составление актов о порче личного имущества в квартире |  |  |  | В течение 3-х суток с момента аварии
[5 empty] | ремонт | [5 empty] | 43674.96 |  | 12.9464
[5 empty] | сод | [5 empty] | 893714.4672 |  | 28.528
[11 empty] | 937389.4272 |  | 41.4744
|  |  |  | Периодичность | [5 empty] | Годовая плата (рублей) (третий год управления) |  | Стоимость на 1 кв. м общ. жилой площади (рублей в месяц)
1. Работы, выполняемые в отношении всех видов фундаментов
| проверка соответствия параметров вертикальной планировки территории вокруг здания проектным параметрам. Устранение выявленных нарушений; проверка технического состояния видимых частей конструкций |  |  | по мере необходимости
2. Работы, выполняемые для надлежащего содержания стен многоквартирных домов | [9 empty] | 12478.56 |  | 0.4
выявление отклонений от проектных условий эксплуатации, несанкционированного изменения конструктивного решения, признаков потери несущей способности, наличия деформаций, нарушения теплозащитных свойств, гидроизоляции между цокольной частью здания и стенами, неисправности водоотводящих устройств; в случае выявления повреждений и нарушений - составление плана мероприятий по инструментальному обследованию стен, восстановлению проектных условий их эксплуатации и его выполнение. |  |  |  | по мере необходимости
3. Работы, выполняемые в целях надлежащего содержания перекрытий и покрытий многоквартирных домов
выявление нарушений условий эксплуатации, несанкционированных изменений конструктивного решения, выявления прогибов, трещин и колебаний; выявление наличия, характера и величины трещин, смещения плит одной относительно другой по высоте, отслоения выравнивающего слоя в заделке швов, следов протечек или промерзаний на плитах и на стенах в местах опирания, отслоения защитного слоя бетона и оголения арматуры, коррозии арматуры в домах с перекрытиями и покрытиями из сборногожелезобетонного настила; проверка состояния утеплителя, гидроизоляции и звукоизоляции, адгезии отделочных слоев к конструкциям перекрытия (покрытия); при выявлении повреждений и нарушений - разработка плана восстановительных работ (при необходимости), проведение восстановительных работ. |  |  |  | по мере необходимости
4. Работы , выполняемые в целях надлежащего содержания крыши многоквартирного дома
проверка кровли на отсутствие протечек; проверка молниезащитных устройств, заземления мачт и другого оборудования, расположенного на крыше; выявление деформации и повреждений несущих кровельных конструкций, антисептической и противопожарной защиты деревянных конструкций, креплений элементов несущих конструкций крыши, водоотводящих устройств и оборудования, слуховых окон, выходов на крыши, ходовых досок и переходных мостиков на чердаках, осадочных и температурных швов, водоприемных воронок внутреннего водостока; проверка температурно-влажност-ного режима и воздухообмена на чердаке; осмотр потолков верхних этажей домов с совмещенными (бесчердач-ными) крышами для обеспечения нормативных требований их эксплуа-тации в период продолжи-тельной и устойчивой отрицательной температу-ры наружного воздуха, влияющей на возможные промерзания их покрытий; проверка и при необходимости очистка кровли и водоотводящих устройств от мусора, грязи и наледи, препятствующих стоку дождевых и талых вод; проверка и при необходимости очистка кровли от скопления снега и наледи; проверка и при необходимости восстановление защитного окрасочно-го слоя металлических элементов, окраска металлических креплений кровель антикоррозийными защитными красками и составами; проверка и при необходимости восстановление антикоррозионного покрытия стальных связей, размещен-ных на крыше и в технических помещениях металлических деталей; при выявлении нарушений, приводящих к протечкам, -незамедлительное их устранение. В остальных случаях - разработка плана восстановительных работ (при необходимости), проведение восстановительных работ. |  |  |  | по мере необходимости
| Услуги автовышки по скалыванию сосулек |  |  |  | по мере необходимости |  |  |  |  | 7175.172 |  | 0.23
5. Работы, выполняемые в целях надлежащего содержания лестниц многоквартирных домов
| выявление деформации и повреждений в несущих конструкциях, надежности крепления ограждений, выбоин и сколов в ступенях; выявление наличия и параметров трещин в сопряжениях маршевых плит с несущими конструкциями, оголения и коррозии арматуры, нарушения связей в отдельных проступях в домах с железобетонными лестницами; при выявлении повреждений и нарушений - разработка плана восстановительных работ (при необходимости), проведение восстановительных работ |  |  | по мере необходимости | [7 empty] | 0.46
6. Работы, выполняемые в целях надлежащего содержания фасадов многоквартирных домов
| выявление нарушений отделки фасадов и их отдельных элементов, ослабления связи отделочных слоев со стенами, нарушений сплошности и герметичности наружных водостоков; контроль состояния и работоспособности подсветки информационных знаков, входов в подъезды (домовые знаки и т.д.); выявление нарушений и эксплуа-тационных качеств несущих кон-струкций, гидроизоляции, элементов металлических ограждений на балконах, лоджиях и козырьках; контроль состояния и восстановление или замена отдельных элементов крылец и зонтов над входами в здание, в подвалы и над балконами; контроль состояния и восстанов-ление плотности притворов входных дверей, самозакрывающихся устройств (доводчики, пружины), ограничителей хода дверей (остановы); при выявлении повреждений и нарушений - разработка плана восстановительных работ (при необходимости), проведение восстановительных работ. |  |  | по мере необходимости
7. Работы, выполняемые в целях надлежащего содержания перегородок в многоквартирных домах
| выявление зыбкости, выпучивания, наличия трещин в теле перегородок и в местах сопряжения между собой и с капитальными стенами, перекрытиями, отопительными панелями, дверными коробками, в местах установки санитарно-технических приборов и прохождения различных трубопроводов; проверка звукоизоляции и огнезащиты; при выявлении повреждений и нарушений - разработка плана восстановительных работ (при необходимости), проведение восстановительных работ. |  |  | по мере необходимости
8. Работы , выполняемые в целях надлежащего содержания внутренней отделки многоквартирного дома
| проверка состояния внутренней отделки. При наличии угрозы обрушения отделочных слоев или нарушения защитных свойств отделки по отношению к несущим конструкциям и инженерному оборудованию - устранение выявленных нарушений |  |  | по мере необходимости
9. Работы, выполняемые в целях надлежащего содержания полов помещений, относящихся к общему имуществу в многоквартирном доме
| проверка состояния основания, поверхностного слоя ; при выявлении повреждений и нарушений - разработка плана восстановительных работ (при необходимости), проведение восстановительных работ. |  |  | по мере необходимости | [5 empty] | 15598.2 |  | 0.5
10. Работы , выполняемые в целях надлежащего содержания оконных и дверных заполнений многоквартирного дома
| проверка целостности оконных и дверных заполнений, плотности притворов, механической прочности и работоспособности фурнитуры элементов оконных и дверных заполнений в помещениях, относящихся к общему имуществу в многоквартирном доме; при выявлении нарушений в отопительный период - незамедлительный ремонт. В остальных случаях - разработка плана восстановительных работ (при необходимости), проведение восстановительных работ. |  |  | по мере необходимости | [5 empty] | 12790.524 |  | 0.41
II. Работы, необходимые для надлежащего содержания оборудования и систем инженерно-технического обеспечения, входящих в состав общего имущества в многоквартирном доме
11. Работы, выполняемые в целях надлежащего содержания систем вентиляции и дымоудаления многоквартирных домов
11. Работы, выполняемые в целях надлежащего содержания систем вентиляции и дымоудаления многоквартирных домов |  |  | капитальный ремонт системы вродоотведения (выпуски, стояки) и частично ремонт ХВС в местах общего пользования | в период с 01.06.2024 по 31.10.2024 | [5 empty] | 435000 |  | 12.9464
| техническое обслуживание и сезонное управление оборудованием систем вентиляции и дымоудаления, определение работоспособности оборудования и элементов систем; устранение неплотностей в венти-ляционных каналах и шахтах, устранение засоров в каналах, устранение неисправностей шиберов и дроссель-клапанов в вытяжных шахтах, зонтов над шахтами и дефлекторов, замена дефективных вытяжных решеток и их креплений; сезонное открытие и закрытие кало-рифера со стороны подвода воздуха; контроль состояния и восста-новление антикоррозионной окраски металлических вытяжных каналов, труб, поддонов и дефлекторов; при выявлении повреждений и нарушений - разработка плана восстановительных работ (при необходимости), проведение восстановительных работ. |  |  | по мере необходимости
12. Общие работы , выполняемые в целях надлежащего содержания систем водоснабжения,отопления и водоотведения в многоквартирном доме
| проверка исправности, работо-способности, регулировка и техни-ческое обслуживание насосов, запорной арматуры, контрольно-измерительных приборов, автома-тических регуляторов и устройств, коллективных (общедомовых) приборов учета, расширительных баков и элементов, скрытых от постоянного наблюдения (разводящих трубопроводов и оборудования на чердаках, в подвалах и каналах); постоянный контроль параметров теплоносителя и воды (давления, температуры, расхода) и незамедли-тельное принятие мер к восстанов-лению требуемых параметров отопления и водоснабжения и герметичности систем; контроль состояния и замена неисправных контрольно-измерительных приборов (манометров, приборов учета потребления и т.п.); восстановление работоспособности (ремонт, замена) оборудования и отопительных приборов, водоразборных приборов (смесителей, кранов и т.п.), относящихся к общему имуществу в многоквартирном доме; контроль состояния и незамедлительное восстановление герметичности участков трубопроводов и соединительных элементов в случае их разгерметизации; контроль состояния и восстановление исправности элементов внутренней канализации, канализационных вытяжек, внутреннего водостока, дренажных систем и дворовой канализации; переключение в целях надежной эксплуатации режимов работы внутреннего водостока, гидравлического затвора внутреннего водостока; промывка участков водопровода после выполнения ремонтно-строительных работ на водопроводе; промывка систем водоснабжения для удаления накипно-коррозионных отложений. |  |  | по мере необходимости | [5 empty] | 56153.52 |  | 1.8
| Устранение засоров на внутренних канализационных трубах в местах общего пользования |  |  | по мере необходимости и выявления неисправности | [5 empty] | 37435.68 |  | 1.2
13. Работы, выполняемые в целях надлежащего содержания систем теплоснабжения (отопление, горячее водоснабжение) в многоквартирных домах
| испытания на прочность и плотность (гидравлические испытания) узлов ввода и систем отопления, промывка и регулировка систем отопления; проведение пробных пусконаладочных работ (пробные топки); удаление воздуха из системы отопления |  |  | начало отопительного сезона, по мере необходимости | [5 empty] | 74871.36 |  | 2.4
| притирка запорной арматуры без нятия с места в системе отопления, набивка сальников |  |  | в летницй период по графику | [5 empty] | 9982.848 |  | 0.32
14.Работы , выполняемые в целях надлежащего содержания элетрооборудования в многоквартирном доме
| проверка заземления оболочки электрокабеля, оборудования (насосы, щитовые вентиляторы и др.), замеры сопротивления изоляции проводов, трубопроводов и восстановление цепей заземления по результатам проверки; проверка и обеспечение работоспособности устройств защитного отключения; техническое обслуживание и ремонт силовых и осветительных установок, электрических установок систем дымоудаления, систем автоматической пожарной сигнализации, внутреннего противопожарного водопровода, элементов молниезащиты и внутридомовых электросетей, очистка клемм и соединений в групповых щитках и распределительных шкафах, наладка электрооборудования; контроль состояния и замена вышедших из строя датчиков, проводки и оборудования пожарной и охранной сигнализации. |  |  | 1 раз в месяц по графику | [5 empty] | 34316.04 |  | 1.1
| Мелкий ремонт электропроводки, замена автоматов, выключателей, пакетных переключателей, пускателей плавких вставок, патронов, поврежденных гибких кабелей и электропроводки в местах общего пользования и технических помещениях |  |  | по мере необходимости и выявления неисправности | [5 empty] | 28076.76 |  | 0.9
| ревизия и замена ламп в местах общего пользования |  |  | 1 раз в квартал | [5 empty] | 21837.48 |  | 0.7
III. Работы и услуги по содержанию иного общего имущества в многоквартирном доме
15.Работы по содержанию помещений, входящих в состав общего имущества в многоквартирном доме
| Влажная уборка полов во всех помещениях общего пользования (лестничные площадки, марши) дезинфекционными средствами |  |  | 5 раз(а) внеделю | [5 empty] | 99828.48 |  | 3.2
| Влажная уборка душевых, моечных туалетов с дезинфекционными средствами |  |  | 5 раз(а) в неделю | [5 empty] | 77991 |  | 2.5
| Влажная протирка подоконников,оконных решеток, перил лестниц, шкафов для электросчетчиков слаботочных устройств, почтовых ящиков, дверных коробок, полотен дверей, доводчиков, дверных ручек |  |  | 1 раз(а) в месяц | [5 empty] | 13726.416 |  | 0.44
| мытье окон |  |  | 1 раз в год | [5 empty] | 9358.92 |  | 0.3
| проведение дератизации и дезинсекции помещений, входящих в состав общего имущества |  |  | 1 раз(а) в год | [5 empty] | 12478.56 |  | 0.4
16.Работы по содержанию придомовой территории в холодный период года
| очистка крышек люков колодцев и пожарных гидрантов от снега и льда толщиной слоя свыше 5 см; сдвигание свежевыпавшего снега и очистка придомовой территории от снега и льда при наличии колейности свыше 5 см; очистка придомовой территории от снега наносного происхождения (или подметание такой территории, свободной от снежного покрова); |  |  | по мере необходимости. Начало работ не позднее 2 часов после начала снегопада | [5 empty] | 69256.008 |  | 2.22
| очистка придомовой территории от наледи и льда; очистка от мусора урн, установленных возле подъездов, и их промывка, уборка контейнерных площадок, расположенных на придомовой территории общего имущества многоквартирного дома; уборка крыльца и площадки перед входом в подъезд. |  |  | 5 раз(а) в зимний период за неделю | [5 empty] | 9358.92 |  | 0.3
| очистка дворовых территорий от свежевыпавшего снега автотранспортом | [8 empty] | 6239.28 |  | 0.2
17.Работы по содержанию придомовой территории в теплый период года
| Подметание и уборка придомовой территории;уборка и выкашивание газонов; прочистка ливневой канализации; уборка крыльца и площадки перед входом в подъезд, очистка металлической решетки и приямка. |  |  | 5 раз(а) в неделю | [5 empty] | 118546.32 |  | 3.8
18. Работы по обращению с ртутьсодержащими лампами и содержание мест накопления ТКО
| организация мест для накопления и накопление отработанных ртутьсодержащих ламп и их передачу в специализированные организации, имеющие лицензии на осуществление деятельности по сбору, использованию, обезвреживанию, транспортированию, размещению отходов I - IV класса опасности; содержание мест накопления твердых коммунальных отходов в соответствии с установленными требованиями. |  |  | ежедневно | [5 empty] | 140383.8 |  | 4.5
19.Обеспечение устранения аварий в соответсвии с установленными сроками на внутридомовых инженерных системах в многоквартирном доме, выполнение заявок населения
| Аварийно-диспетчерское обслуживание |  |  | Круглосуточно | [5 empty] | 56153.52 |  | 1.8
20. Работы и услуги по управлению многоквартирного дома
Сбор, ведение и хранение информации (документов) об общем имуществе собственников помещений в многоквартирном доме |  |  |  | В течение срока действия Договора с последующей передачей документов | [5 empty] | 12015.5625 |  | 1.2
Сбор, ведение и хранение информации о собственниках помещений, арендаторах и других пользователях помещений и общим имуществом в многоквартирном доме в электронном виде и/или на бумажных носителях |  |  |  | В течение срока действия Договора с последующей передачей информации
Организация выполнения утверждённого плана (перечня) работ и услуг по содержанию и ремонту общего имущества в многоквартирном доме, в т. ч.: - определение способа выполнения (предоставления) отдельных работ (услуг), проведения мероприятий; - заключение договоров на выполнение работ и оказание услуг, необходимых для управления, содержания и ремонта общего имущества МКД, а также ведение претензионной, исковой работы при выявлении нарушений обязательств по таким договорам; - получение, учёт и использование доходов по договорам от использования общего имущества собственников помещений в соответствии с решениями общих собраний собственников помещений в МКД; - взаимодействие с органами местного самоуправления, государственными контрольными и надзорными органами по вопросам, связанным с управлением многоквартирным домом |  |  |  | В порядке, определяемом Управляющей организацией
Заключение договора с ресурсоснабжающими организациями |  |  |  | Обращение в ресурсоснабжающую организацию в срок не позднее 7 дней со дня вступления в силу Договора
Осуществление контроля качества предоставления коммунальных услуг |  |  |  | В порядке, определяемом Управляющей организацией в соответствии с СанПиН
Сбор информации о показаниях индивидуальных приборов учёта |  |  |  | С 23 по 25 число текущего месяца за текущий месяц
Согласование условий установки (замены) индивидуальных приборов учёта |  |  |  | В течение 5-ти рабочих дней с момента обращения потребителя
Ввод приборов учёта в эксплуатацию |  |  |  | До 1 числа месяца, следующего за месяцем, в котором произведена установка (замена) прибора учёта
Ведение журнала учета показаний средств измерений общедомового узла учета потребления коммунальных ресурсов, в т.ч. их параметров |  |  |  | Ежемесячно и на день прекращения Договора
Начисление и сбор платы за содержание и ремонт помещений и за коммунальные услуги, взыскание задолженности по оплате, проведение текущей сверки расчетов |  |  |  | Ежемесячно
Оформление платежных документов и направление их собственникам и пользователям помещений в соответствии с требованиями жилищного законодательства |  |  |  | Ежемесячно, до 1 числа месяца, следующего за отчетным
Прием граждан (собственников и нанимателей жилых помещений и членов их семей) по вопросам пользования жилыми помещениями и общим имуществом многоквартирного дома, по иным вопросам |  |  |  | По режиму работы, приведенному в Приложении №1 к Договору
Письменное уведомление пользователей помещений о порядке управления домом, изменениях размером платы, порядка внесения платежей и о других условиях, связанных с управлением домом |  |  |  | В порядке, установленном в Приложении №5 к Договору
Осуществление функций, связанных с регистрационным учетом граждан |  |  |  | В срок до 7 дней после обращения граждан
Выдача справок обратившимся гражданам о месте проживания, составе семьи, о стоимости услуг, выписки из домовой книги и финансового лицевого счета и других справок, связанных с пользованием гражданами жилыми помещениями |  |  |  | В день обращения по графику приема граждан
Принятие, рассмотрение жалоб (заявлений, требований, претензий) о не предоставлении или некачественном предоставлении услуг, работ по управлению, содержанию и ремонту общего имущества МКД и направление заявителю извещения (в т.ч. по телефону) о результатах их рассмотрения |  |  |  | Принятие – в момент обращения, остальное - в течение 30-ти рабочих дней с даты получения
Прием и регистрация обращений потребителей (диспетчерское обслуживание) с установлением факта некачественно оказания или не предоставления коммунальных услуг, возникновения аварийной ситуации, порчи общего имущества МКД, др. |  |  |  | Регистрация – в момент обращения, проверка по обращению – в теч. 2х часов, или время, согласованное с потребителем
Предоставление информации по порядку расчетов и произведению начислений размеров платы за жилое помещение и коммунальные услуги с выдачей подтверждающих документов |  |  |  | В течении 30 дней после обращения
Подготовка отчетов об оказанных услугах, выполненных работах |  |  |  | Ежегодно в течение первого квартала, следующего за истекшим годом
Подготовка предложений о проведении энергосберегающих мероприятий |  |  |  | Ежегодно при подготовке годового отчета
Подготовка предложения о перечне и стоимости работ, услуг, необходимых для надлежащего содержания общего имущества МКД и также о соответствующем размере платы, для их рассмотрения и утверждения на общем собрании собственников |  |  |  | За 30 дней до окончании текущего года действия Договора при необходимости внесения изменений в Договор
Уведомление об условиях Договора лиц, приобретающих права владения на помещения в доме и лиц, имеющих намерение стать таковыми, после вступления в силу Договора, разъяснение указанным лицам отдельных условий Договора |  |  |  | В первый день обращения указанных лиц в Управляющую организацию
Решение вопросов пользования Общим имуществом |  |  |  | В порядке, установленном общим собранием собственников
Организация выполнения работ по ликвидации аварий в квартире |  |  |  | В течение 2-х часов с момента поступления заявки в диспетчерскую службу
Составление актов о порче личного имущества в квартире |  |  |  | В течение 3-х суток с момента аварии
[5 empty] | ремонт | [5 empty] | 49914.24 |  | 12.9464
[5 empty] | сод | [5 empty] | 895648.644 |  | 28.71
[11 empty] | 945562.884 |  | 41.6564
|  |  | Среднее | ремонт | [6 empty] | 140904.3124 |  | 11.9312
|  |  |  | сод | [6 empty] | 902544.6979 |  | 29.196
[11 empty] | 1043449.0103 |  | 41.1272

## 2-3
Приложение 3 к постановлению администрации Пожарского муниципального округа Приморского края от 18 июня 2024 № 599-па
Утверждаю
Глава Пожарского муниципального округа
(должность, ф.и.о. руководителя органа
местного самоуправления, являющегося организатором конкурса,
В.М. Козак
692001, Приморский край, Пожарский район
почтовый индекс и адрес, телефон,
пгт Лучегорск, общественный центр, зд.1
Тел (42357) 20-557
факс, адрес электронной почты)
[8 empty] | " | " | [6 empty] | 2024 г.
(дата утверждения)
ПЕРЕЧЕНЬ
работ и услуг по содержанию и ремонту общего имущества
собственников помещений в многоквартирном доме № 3 2 микрорайона
[5 empty] | Периодичность | [5 empty] | Годовая плата (рублей) (первый год управления) |  |  | Стоимость на 1 кв. м общ. жилой площади (рублей в месяц)
I Работы , необходимые для надлежащего содержания несущих конструкций многоквартирного дома
1. Работы, выполняемые в отношении всех видов фундаментов
| проверка соответствия параметров вертикальной планировки территории вокруг здания проектным параметрам. Устранение выявленных нарушений; проверка технического состояния видимых частей конструкций |  |  |  | по мере необходимости
2. Работы, выполняемые для надлежащего содержания стен многоквартирных домов | [10 empty] | 27329.3328 |  |  | 0.77
выявление отклонений от проектных условий эксплуатации, несанкционированного изменения конструктивного решения, признаков потери несущей способности, наличия деформаций, нарушения теплозащитных свойств, гидроизоляции между цокольной частью здания и стенами, неисправности водоотводящих устройств; в случае выявления повреждений и нарушений - составление плана мероприятий по инструментальному обследованию стен, восстановлению проектных условий их эксплуатации и его выполнение. |  |  |  |  | по мере необходимости
3. Работы, выполняемые в целях надлежащего содержания перекрытий и покрытий многоквартирных домов
выявление нарушений условий эксплуатации, несанкционированных изменений конструктивного решения, выявления прогибов, трещин и колебаний; выявление наличия, характера и величины трещин, смещения плит одной относительно другой по высоте, отслоения выравнивающего слоя в заделке швов, следов протечек или промерзаний на плитах и на стенах в местах опирания, отслоения защитного слоя бетона и оголения арматуры, коррозии арматуры в домах с перекрытиями и покрытиями из сборногожелезобетонного настила; проверка состояния утеплителя, гидроизоляции и звукоизоляции, адгезии отделочных слоев к конструкциям перекрытия (покрытия); при выявлении повреждений и нарушений - разработка плана восстановительных работ (при необходимости), проведение восстановительных работ. |  |  |  |  | по мере необходимости
4. Работы , выполняемые в целях надлежащего содержания крыши многоквартирного дома
проверка кровли на отсутствие протечек; проверка молниезащитных устройств, заземления мачт и другого оборудования, расположенного на крыше; выявление деформации и повреждений несущих кровельных конструкций, антисептической и противопожарной защиты деревянных конструкций, креплений элементов несущих конструкций крыши, водоотводящих устройств и оборудования, слуховых окон, выходов на крыши, ходовых досок и переходных мостиков на чердаках, осадочных и температурных швов, водоприемных воронок внутреннего водостока; проверка температурно-влажност-ного режима и воздухообмена на чердаке; осмотр потолков верхних этажей домов с совмещенными (бесчердач-ными) крышами для обеспечения нормативных требований их эксплуа-тации в период продолжи-тельной и устойчивой отрицательной температу-ры наружного воздуха, влияющей на возможные промерзания их покрытий; проверка и при необходимости очистка кровли и водоотводящих устройств от мусора, грязи и наледи, препятствующих стоку дождевых и талых вод; проверка и при необходимости очистка кровли от скопления снега и наледи; проверка и при необходимости восстановление защитного окрасочно-го слоя металлических элементов, окраска металлических креплений кровель антикоррозийными защитными красками и составами; проверка и при необходимости восстановление антикоррозионного покрытия стальных связей, размещен-ных на крыше и в технических помещениях металлических деталей; при выявлении нарушений, приводящих к протечкам, -незамедлительное их устранение. В остальных случаях - разработка плана восстановительных работ (при необходимости), проведение восстановительных работ. |  |  |  |  | по мере необходимости
| Услуги автовышки по скалыванию сосулек |  |  |  |  | по мере необходимости |  |  |  |  | 26619.48 |  |  | 0.75
5. Работы, выполняемые в целях надлежащего содержания лестниц многоквартирных домов | [10 empty] | 32653.2288 |  |  | 0.92
| выявление деформации и повреждений в несущих конструкциях, надежности крепления ограждений, выбоин и сколов в ступенях; выявление наличия и параметров трещин в сопряжениях маршевых плит с несущими конструкциями, оголения и коррозии арматуры, нарушения связей в отдельных проступях в домах с железобетонными лестницами; при выявлении повреждений и нарушений - разработка плана восстановительных работ (при необходимости), проведение восстановительных работ |  |  |  | по мере необходимости
6. Работы, выполняемые в целях надлежащего содержания фасадов многоквартирных домов | [10 empty] | 30523.6704 |  |  | 0.86
| выявление нарушений отделки фасадов и их отдельных элементов, ослабления связи отделочных слоев со стенами, нарушений сплошности и герметичности наружных водостоков; контроль состояния и работоспособности подсветки информационных знаков, входов в подъезды (домовые знаки и т.д.); выявление нарушений и эксплуа-тационных качеств несущих кон-струкций, гидроизоляции, элементов металлических ограждений на балконах, лоджиях и козырьках; контроль состояния и восстановление или замена отдельных элементов крылец и зонтов над входами в здание, в подвалы и над балконами; контроль состояния и восстанов-ление плотности притворов входных дверей, самозакрывающихся устройств (доводчики, пружины), ограничителей хода дверей (остановы); при выявлении повреждений и нарушений - разработка плана восстановительных работ (при необходимости), проведение восстановительных работ. |  |  |  | по мере необходимости
7. Работы, выполняемые в целях надлежащего содержания перегородок в многоквартирных домах
| выявление зыбкости, выпучивания, наличия трещин в теле перегородок и в местах сопряжения между собой и с капитальными стенами, перекрытиями, отопительными панелями, дверными коробками, в местах установки санитарно-технических приборов и прохождения различных трубопроводов; проверка звукоизоляции и огнезащиты; при выявлении повреждений и нарушений - разработка плана восстановительных работ (при необходимости), проведение восстановительных работ. |  |  |  | по мере необходимости
8. Работы , выполняемые в целях надлежащего содержания внутренней отделки многоквартирного дома
| проверка состояния внутренней отделки. При наличии угрозы обрушения отделочных слоев или нарушения защитных свойств отделки по отношению к несущим конструкциям и инженерному оборудованию - устранение выявленных нарушений |  |  |  | по мере необходимости
9. Работы, выполняемые в целях надлежащего содержания полов помещений, относящихся к общему имуществу в многоквартирном доме
| проверка состояния основания, поверхностного слоя ; при выявлении повреждений и нарушений - разработка плана восстановительных работ (при необходимости), проведение восстановительных работ. |  |  |  | по мере необходимости
10. Работы , выполняемые в целях надлежащего содержания оконных и дверных заполнений многоквартирного дома | [10 empty] | 29813.8176 |  |  | 0.84
| проверка целостности оконных и дверных заполнений, плотности притворов, механической прочности и работоспособности фурнитуры элементов оконных и дверных заполнений в помещениях, относящихся к общему имуществу в многоквартирном доме; при выявлении нарушений в отопительный период - незамедлительный ремонт. В остальных случаях - разработка плана восстановительных работ (при необходимости), проведение восстановительных работ. |  |  |  | по мере необходимости
1. Смена оконных блоков с деревянными рамами на оконные блоки из профиля ПВХ в 3-м подъезде; 2. Отсыпка придомовой территории (внутриквартального проезда) щебнем в объеме 30 кв.м. |  |  |  |  | 01.06.2024 по 01.11.2024 | [5 empty] | 395000 |  |  | 9.4609
II. Работы, необходимые для надлежащего содержания оборудования и систем инженерно-технического обеспечения, входящих в состав общего имущества в многоквартирном доме
11. Работы, выполняемые в целях надлежащего содержания систем вентиляции и дымоудаления многоквартирных домов
| техническое обслуживание и сезонное управление оборудованием систем вентиляции и дымоудаления, определение работоспособности оборудования и элементов систем; устранение неплотностей в венти-ляционных каналах и шахтах, устранение засоров в каналах, устранение неисправностей шиберов и дроссель-клапанов в вытяжных шахтах, зонтов над шахтами и дефлекторов, замена дефективных вытяжных решеток и их креплений; сезонное открытие и закрытие кало-рифера со стороны подвода воздуха; контроль состояния и восста-новление антикоррозионной окраски металлических вытяжных каналов, труб, поддонов и дефлекторов; при выявлении повреждений и нарушений - разработка плана восстановительных работ (при необходимости), проведение восстановительных работ. |  |  |  | по мере необходимости
12. Общие работы , выполняемые в целях надлежащего содержания систем водоснабжения,отопления и водоотведения в многоквартирном доме
| проверка исправности, работо-способности, регулировка и техни-ческое обслуживание насосов, запорной арматуры, контрольно-измерительных приборов, автома-тических регуляторов и устройств, коллективных (общедомовых) приборов учета, расширительных баков и элементов, скрытых от постоянного наблюдения (разводящих трубопроводов и оборудования на чердаках, в подвалах и каналах); постоянный контроль параметров теплоносителя и воды (давления, температуры, расхода) и незамедли-тельное принятие мер к восстанов-лению требуемых параметров отопления и водоснабжения и герметичности систем; контроль состояния и замена неисправных контрольно-измерительных приборов (манометров, приборов учета потребления и т.п.); восстановление работоспособности (ремонт, замена) оборудования и отопительных приборов, водоразборных приборов (смесителей, кранов и т.п.), относящихся к общему имуществу в многоквартирном доме; контроль состояния и незамедлительное восстановление герметичности участков трубопроводов и соединительных элементов в случае их разгерметизации; контроль состояния и восстановление исправности элементов внутренней канализации, канализационных вытяжек, внутреннего водостока, дренажных систем и дворовой канализации; переключение в целях надежной эксплуатации режимов работы внутреннего водостока, гидравлического затвора внутреннего водостока; промывка участков водопровода после выполнения ремонтно-строительных работ на водопроводе; промывка систем водоснабжения для удаления накипно-коррозионных отложений. |  |  |  | по мере необходимости | [5 empty] | 85182.336 |  |  | 2.4
| Устранение засоров на внутренних канализационных трубах в местах общего пользования |  |  |  | по мере необходимости и выявления неисправности | [5 empty] | 69920.5008 |  |  | 1.97
13. Работы, выполняемые в целях надлежащего содержания систем теплоснабжения (отопление, горячее водоснабжение) в многоквартирных домах
| испытания на прочность и плотность (гидравлические испытания) узлов ввода и систем отопления, промывка и регулировка систем отопления; проведение пробных пусконаладочных работ (пробные топки); удаление воздуха из системы отопления |  |  |  | начало отопительного сезона, по мере необходимости | [5 empty] | 91216.0848 |  |  | 2.57
| притирка запорной арматуры без нятия с места в системе отопления, набивка сальников |  |  |  | в летницй период по графику | [5 empty] | 18456.1728 |  |  | 0.52
14.Работы , выполняемые в целях надлежащего содержания элетрооборудования в многоквартирном доме
| проверка заземления оболочки электрокабеля, оборудования (насосы, щитовые вентиляторы и др.), замеры сопротивления изоляции проводов, трубопроводов и восстановление цепей заземления по результатам проверки; проверка и обеспечение работоспособности устройств защитного отключения; техническое обслуживание и ремонт силовых и осветительных установок, электрических установок систем дымоудаления, систем автоматической пожарной сигнализации, внутреннего противопожарного водопровода, элементов молниезащиты и внутридомовых электросетей, очистка клемм и соединений в групповых щитках и распределительных шкафах, наладка электрооборудования; контроль состояния и замена вышедших из строя датчиков, проводки и оборудования пожарной и охранной сигнализации. |  |  |  | 1 раз в месяц по графику | [5 empty] | 25909.6272 |  |  | 0.73
| Мелкий ремонт электропроводки, замена автоматов, выключателей, пакетных переключателей, пускателей плавких вставок, патронов, поврежденных гибких кабелей и электропроводки в местах общего пользования и технических помещениях |  |  |  | по мере необходимости и выявления неисправности | [5 empty] | 34427.8608 |  |  | 0.97
| ревизия и замена ламп в местах общего пользования |  |  |  | 1 раз в квартал | [5 empty] | 26264.5536 |  |  | 0.74
III. Работы и услуги по содержанию иного общего имущества в многоквартирном доме
15.Работы по содержанию помещений, входящих в состав общего имущества в многоквартирном доме
| Влажное подметание полов во всех помещениях общего пользования (лестничные площадки, марши) |  |  |  | 5 раз(а) внеделю | [5 empty] | 139131.1488 |  |  | 3.92
| Влажная уборка душевых, моечных туалетов |  |  |  | 5 раз(а) в неделю | [5 empty] | 101508.9504 |  |  | 2.86
| Влажная протирка подоконников,оконных решеток, перил лестниц, шкафов для электросчетчиков слаботочных устройств, почтовых ящиков, дверных коробок, полотен дверей, доводчиков, дверных ручек |  |  |  | 1 раз(а) в месяц | [5 empty] | 34427.8608 |  |  | 0.97
| мытье окон |  |  |  | 1 раз в год | [5 empty] | 25554.7008 |  |  | 0.72
| проведение дератизации и дезинсекции помещений, входящих в состав общего имущества |  |  |  | 1 раз(а) в год | [5 empty] | 26974.4064 |  |  | 0.76
16.Работы по содержанию придомовой территории в холодный период года
| очистка крышек люков колодцев и пожарных гидрантов от снега и льда толщиной слоя свыше 5 см; сдвигание свежевыпавшего снега и очистка придомовой территории от снега и льда при наличии колейности свыше 5 см; очистка придомовой территории от снега наносного происхождения (или подметание такой территории, свободной от снежного покрова); |  |  |  | по мере необходимости. Начало работ не позднее 2 часов после начала снегопада | [5 empty] | 68500.7952 |  |  | 1.93
| очистка придомовой территории от наледи и льда; очистка от мусора урн, установленных возле подъездов, и их промывка, уборка контейнерных площадок, расположенных на придомовой территории общего имущества многоквартирного дома; уборка крыльца и площадки перед входом в подъезд. |  |  |  | 7 раз(а) в зимний период | [5 empty] | 33718.008 |  |  | 0.95
| очистка дворовых территорий от свежевыпавшего снега автотранспортом |  |  |  | по мере необходимости | [5 empty] | 31588.4496 |  |  | 0.89
17.Работы по содержанию придомовой территории в теплый период года
| Подметание и уборка придомовой территории;уборка и выкашивание газонов; прочистка ливневой канализации; уборка крыльца и площадки перед входом в подъезд, очистка металлической решетки и приямка. |  |  |  | 5 раз(а) в неделю | [5 empty] | 138776.2224 |  |  | 3.91
18. Работы по обращению с ртутьсодержащими лампами и содержание мест накопления ТКО
| организация мест для накопления и накопление отработанных ртутьсодержащих ламп и их передачу в специализированные организации, имеющие лицензии на осуществление деятельности по сбору, использованию, обезвреживанию, транспортированию, размещению отходов I - IV класса опасности; содержание мест накопления твердых коммунальных отходов в соответствии с установленными требованиями. |  |  |  | ежедневно | [5 empty] | 159716.88 |  |  | 4.5
19.Обеспечение устранения аварий в соответсвии с установленными сроками на внутридомовых инженерных системах в многоквартирном доме, выполнение заявок населения
| Аварийно-диспетчерское обслуживание |  |  |  | Круглосуточно | [5 empty] | 69920.5008 |  |  | 1.97
20. Работы и услуги по управлению многоквартирного дома
Сбор, ведение и хранение информации (документов) об общем имуществе собственников помещений в многоквартирном доме |  |  |  |  | В течение срока действия Договора с последующей передачей документов | [5 empty] | 70985.28 |  |  | 2
Сбор, ведение и хранение информации о собственниках помещений, арендаторах и других пользователях помещений и общим имуществом в многоквартирном доме в электронном виде и/или на бумажных носителях |  |  |  |  | В течение срока действия Договора с последующей передачей информации
Организация выполнения утверждённого плана (перечня) работ и услуг по содержанию и ремонту общего имущества в многоквартирном доме, в т. ч.: - определение способа выполнения (предоставления) отдельных работ (услуг), проведения мероприятий; - заключение договоров на выполнение работ и оказание услуг, необходимых для управления, содержания и ремонта общего имущества МКД, а также ведение претензионной, исковой работы при выявлении нарушений обязательств по таким договорам; - получение, учёт и использование доходов по договорам от использования общего имущества собственников помещений в соответствии с решениями общих собраний собственников помещений в МКД; - взаимодействие с органами местного самоуправления, государственными контрольными и надзорными органами по вопросам, связанным с управлением многоквартирным домом |  |  |  |  | В порядке, определяемом Управляющей организацией
Заключение договора с ресурсоснабжающими организациями |  |  |  |  | Обращение в ресурсоснабжающую организацию в срок не позднее 7 дней со дня вступления в силу Договора
Осуществление контроля качества предоставления коммунальных услуг |  |  |  |  | В порядке, определяемом Управляющей организацией в соответствии с СанПиН
Сбор информации о показаниях индивидуальных приборов учёта |  |  |  |  | С 23 по 25 число текущего месяца за текущий месяц
Согласование условий установки (замены) индивидуальных приборов учёта |  |  |  |  | В течение 5-ти рабочих дней с момента обращения потребителя
Ввод приборов учёта в эксплуатацию |  |  |  |  | До 1 числа месяца, следующего за месяцем, в котором произведена установка (замена) прибора учёта
Ведение журнала учета показаний средств измерений общедомового узла учета потребления коммунальных ресурсов, в т.ч. их параметров |  |  |  |  | Ежемесячно и на день прекращения Договора
Начисление и сбор платы за содержание и ремонт помещений и за коммунальные услуги, взыскание задолженности по оплате, проведение текущей сверки расчетов |  |  |  |  | Ежемесячно
Оформление платежных документов и направление их собственникам и пользователям помещений в соответствии с требованиями жилищного законодательства |  |  |  |  | Ежемесячно, до 1 числа месяца, следующего за отчетным
Прием граждан (собственников и нанимателей жилых помещений и членов их семей) по вопросам пользования жилыми помещениями и общим имуществом многоквартирного дома, по иным вопросам |  |  |  |  | По режиму работы, приведенному в Приложении № 1 к Договору
Письменное уведомление пользователей помещений о порядке управления домом, изменениях размером платы, порядка внесения платежей и о других условиях, связанных с управлением домом |  |  |  |  | В порядке, установленном в Приложении №5 к Договору
Осуществление функций, связанных с регистрационным учетом граждан |  |  |  |  | В срок до 7 дней после обращения граждан
Выдача справок обратившимся гражданам о месте проживания, составе семьи, о стоимости услуг, выписки из домовой книги и финансового лицевого счета и других справок, связанных с пользованием гражданами жилыми помещениями |  |  |  |  | В день обращения по графику приема граждан
Принятие, рассмотрение жалоб (заявлений, требований, претензий) о не предоставлении или некачественном предоставлении услуг, работ по управлению, содержанию и ремонту общего имущества МКД и направление заявителю извещения (в т.ч. по телефону) о результатах их рассмотрения |  |  |  |  | Принятие – в момент обращения, остальное - в течение 30-ти рабочих дней с даты получения
Прием и регистрация обращений потребителей (диспетчерское обслуживание) с установлением факта некачественно оказания или не предоставления коммунальных услуг, возникновения аварийной ситуации, порчи общего имущества МКД, др. |  |  |  |  | Регистрация – в момент обращения, проверка по обращению – в теч. 2х часов, или время, согласованное с потребителем
Предоставление информации по порядку расчетов и произведению начислений размеров платы за жилое помещение и коммунальные услуги с выдачей подтверждающих документов |  |  |  |  | В течении 30 дней после обращения
Подготовка отчетов об оказанных услугах, выполненных работах |  |  |  |  | Ежегодно в течение первого квартала, следующего за истекшим годом
Подготовка предложений о проведении энергосберегающих мероприятий |  |  |  |  | Ежегодно при подготовке годового отчета
Подготовка предложения о перечне и стоимости работ, услуг, необходимых для надлежащего содержания общего имущества МКД и также о соответствующем размере платы, для их рассмотрения и утверждения на общем собрании собственников |  |  |  |  | За 30 дней до окончании текущего года действия Договора при необходимости внесения изменений в Договор
Уведомление об условиях Договора лиц, приобретающих права владения на помещения в доме и лиц, имеющих намерение стать таковыми, после вступления в силу Договора, разъяснение указанным лицам отдельных условий Договора |  |  |  |  | В первый день обращения указанных лиц в Управляющую организацию
Решение вопросов пользования Общим имуществом |  |  |  |  | В порядке, установленном общим собранием собственников
Организация выполнения работ по ликвидации аварий в квартире |  |  |  |  | В течение 2-х часов с момента поступления заявки в диспетчерскую службу
Составление актов о порче личного имущества в квартире |  |  |  |  | В течение 3-х суток с момента аварии
[6 empty] | ремонт | [5 empty] | 395000 |  |  | 9.4609
[6 empty] | сод | [5 empty] | 1399119.8688 |  |  | 39.42
[12 empty] | 1794119.8688 |  |  | 48.8809
[5 empty] | Периодичность | [5 empty] | Годовая плата (рублей) (второй год управления) |  |  | Стоимость на 1 кв. м общ. жилой площади (рублей в месяц)
I Работы , необходимые для надлежащего содержания несущих конструкций многоквартирного дома
1. Работы, выполняемые в отношении всех видов фундаментов
| проверка соответствия параметров вертикальной планировки территории вокруг здания проектным параметрам. Устранение выявленных нарушений; проверка технического состояния видимых частей конструкций |  |  |  | по мере необходимости
ремонт отмоски |  |  | 60 м2 | 01.06.2023 по 31.10.2023 | [6 empty] | 200000 |  |  | 7.3
ремонти цоколя |  |  | 20 м2
2. Работы, выполняемые для надлежащего содержания стен многоквартирных домов | [10 empty] | 12603.3336 |  |  | 0.429
выявление отклонений от проектных условий эксплуатации, несанкционированного изменения конструктивного решения, признаков потери несущей способности, наличия деформаций, нарушения теплозащитных свойств, гидроизоляции между цокольной частью здания и стенами, неисправности водоотводящих устройств; в случае выявления повреждений и нарушений - составление плана мероприятий по инструментальному обследованию стен, восстановлению проектных условий их эксплуатации и его выполнение. |  |  |  |  | по мере необходимости
3. Работы, выполняемые в целях надлежащего содержания перекрытий и покрытий многоквартирных домов
выявление нарушений условий эксплуатации, несанкционированных изменений конструктивного решения, выявления прогибов, трещин и колебаний; выявление наличия, характера и величины трещин, смещения плит одной относительно другой по высоте, отслоения выравнивающего слоя в заделке швов, следов протечек или промерзаний на плитах и на стенах в местах опирания, отслоения защитного слоя бетона и оголения арматуры, коррозии арматуры в домах с перекрытиями и покрытиями из сборногожелезобетонного настила; проверка состояния утеплителя, гидроизоляции и звукоизоляции, адгезии отделочных слоев к конструкциям перекрытия (покрытия); при выявлении повреждений и нарушений - разработка плана восстановительных работ (при необходимости), проведение восстановительных работ. |  |  |  |  | по мере необходимости
4. Работы , выполняемые в целях надлежащего содержания крыши многоквартирного дома
проверка кровли на отсутствие протечек; проверка молниезащитных устройств, заземления мачт и другого оборудования, расположенного на крыше; выявление деформации и повреждений несущих кровельных конструкций, антисептической и противопожарной защиты деревянных конструкций, креплений элементов несущих конструкций крыши, водоотводящих устройств и оборудования, слуховых окон, выходов на крыши, ходовых досок и переходных мостиков на чердаках, осадочных и температурных швов, водоприемных воронок внутреннего водостока; проверка температурно-влажност-ного режима и воздухообмена на чердаке; осмотр потолков верхних этажей домов с совмещенными (бесчердач-ными) крышами для обеспечения нормативных требований их эксплуа-тации в период продолжи-тельной и устойчивой отрицательной температу-ры наружного воздуха, влияющей на возможные промерзания их покрытий; проверка и при необходимости очистка кровли и водоотводящих устройств от мусора, грязи и наледи, препятствующих стоку дождевых и талых вод; проверка и при необходимости очистка кровли от скопления снега и наледи; проверка и при необходимости восстановление защитного окрасочно-го слоя металлических элементов, окраска металлических креплений кровель антикоррозийными защитными красками и составами; проверка и при необходимости восстановление антикоррозионного покрытия стальных связей, размещен-ных на крыше и в технических помещениях металлических деталей; при выявлении нарушений, приводящих к протечкам, -незамедлительное их устранение. В остальных случаях - разработка плана восстановительных работ (при необходимости), проведение восстановительных работ. |  |  |  |  | по мере необходимости
| Услуги автовышки по скалыванию сосулек |  |  |  | по мере необходимости | [5 empty] | 8813.52 |  |  | 0.3
5. Работы, выполняемые в целях надлежащего содержания лестниц многоквартирных домов | [13 empty] | 2.07
| выявление деформации и повреждений в несущих конструкциях, надежности крепления ограждений, выбоин и сколов в ступенях; выявление наличия и параметров трещин в сопряжениях маршевых плит с несущими конструкциями, оголения и коррозии арматуры, нарушения связей в отдельных проступях в домах с железобетонными лестницами; при выявлении повреждений и нарушений - разработка плана восстановительных работ (при необходимости), проведение восстановительных работ |  |  |  | по мере необходимости
6. Работы, выполняемые в целях надлежащего содержания фасадов многоквартирных домов
| выявление нарушений отделки фасадов и их отдельных элементов, ослабления связи отделочных слоев со стенами, нарушений сплошности и герметичности наружных водостоков; контроль состояния и работоспособности подсветки информационных знаков, входов в подъезды (домовые знаки и т.д.); выявление нарушений и эксплуа-тационных качеств несущих кон-струкций, гидроизоляции, элементов металлических ограждений на балконах, лоджиях и козырьках; контроль состояния и восстановление или замена отдельных элементов крылец и зонтов над входами в здание, в подвалы и над балконами; контроль состояния и восстанов-ление плотности притворов входных дверей, самозакрывающихся устройств (доводчики, пружины), ограничителей хода дверей (остановы); при выявлении повреждений и нарушений - разработка плана восстановительных работ (при необходимости), проведение восстановительных работ. |  |  |  | по мере необходимости
7. Работы, выполняемые в целях надлежащего содержания перегородок в многоквартирных домах
| выявление зыбкости, выпучивания, наличия трещин в теле перегородок и в местах сопряжения между собой и с капитальными стенами, перекрытиями, отопительными панелями, дверными коробками, в местах установки санитарно-технических приборов и прохождения различных трубопроводов; проверка звукоизоляции и огнезащиты; при выявлении повреждений и нарушений - разработка плана восстановительных работ (при необходимости), проведение восстановительных работ. |  |  |  | по мере необходимости
8. Работы , выполняемые в целях надлежащего содержания внутренней отделки многоквартирного дома
| проверка состояния внутренней отделки. При наличии угрозы обрушения отделочных слоев или нарушения защитных свойств отделки по отношению к несущим конструкциям и инженерному оборудованию - устранение выявленных нарушений |  |  |  | по мере необходимости
9. Ремон системы электроснабжения в местах общего пользования с установкой щитов для приборов учета и осветительных приборов 100 м2 | [10 empty] | 9214.92 |  |  | 0.3
по мере необходимости
10. Работы , выполняемые в целях надлежащего содержания оконных и дверных заполнений многоквартирного дома
| проверка целостности оконных и дверных заполнений, плотности притворов, механической прочности и работоспособности фурнитуры элементов оконных и дверных заполнений в помещениях, относящихся к общему имуществу в многоквартирном доме; при выявлении нарушений в отопительный период - незамедлительный ремонт. В остальных случаях - разработка плана восстановительных работ (при необходимости), проведение восстановительных работ. |  |  |  | по мере необходимости | [5 empty] | 6143.28 |  |  |  | 0.2
| замена оконных деревянных блоков на оконные блоки ПВХ |  |  |  | 01.05.2023 по 31.10.2023 | [5 empty] | 122601.852 |  |  |  | 3.93
II. Работы, необходимые для надлежащего содержания оборудования и систем инженерно-технического обеспечения, входящих в состав общего имущества в многоквартирном доме
11. Работы, выполняемые в целях надлежащего содержания систем вентиляции и дымоудаления многоквартирных домов
| техническое обслуживание и сезонное управление оборудованием систем вентиляции и дымоудаления, определение работоспособности оборудования и элементов систем; устранение неплотностей в венти-ляционных каналах и шахтах, устранение засоров в каналах, устранение неисправностей шиберов и дроссель-клапанов в вытяжных шахтах, зонтов над шахтами и дефлекторов, замена дефективных вытяжных решеток и их креплений; сезонное открытие и закрытие кало-рифера со стороны подвода воздуха; контроль состояния и восста-новление антикоррозионной окраски металлических вытяжных каналов, труб, поддонов и дефлекторов; при выявлении повреждений и нарушений - разработка плана восстановительных работ (при необходимости), проведение восстановительных работ. |  |  |  | по мере необходимости
12. Общие работы , выполняемые в целях надлежащего содержания систем водоснабжения,отопления и водоотведения в многоквартирном доме
| проверка исправности, работо-способности, регулировка и техни-ческое обслуживание насосов, запорной арматуры, контрольно-измерительных приборов, автома-тических регуляторов и устройств, коллективных (общедомовых) приборов учета, расширительных баков и элементов, скрытых от постоянного наблюдения (разводящих трубопроводов и оборудования на чердаках, в подвалах и каналах); постоянный контроль параметров теплоносителя и воды (давления, температуры, расхода) и незамедли-тельное принятие мер к восстанов-лению требуемых параметров отопления и водоснабжения и герметичности систем; контроль состояния и замена неисправных контрольно-измерительных приборов (манометров, приборов учета потребления и т.п.); восстановление работоспособности (ремонт, замена) оборудования и отопительных приборов, водоразборных приборов (смесителей, кранов и т.п.), относящихся к общему имуществу в многоквартирном доме; контроль состояния и незамедлительное восстановление герметичности участков трубопроводов и соединительных элементов в случае их разгерметизации; контроль состояния и восстановление исправности элементов внутренней канализации, канализационных вытяжек, внутреннего водостока, дренажных систем и дворовой канализации; переключение в целях надежной эксплуатации режимов работы внутреннего водостока, гидравлического затвора внутреннего водостока; промывка участков водопровода после выполнения ремонтно-строительных работ на водопроводе; промывка систем водоснабжения для удаления накипно-коррозионных отложений. |  |  |  | по мере необходимости | [5 empty] | 52881.12 |  |  | 1.8
| Устранение засоров на внутренних канализационных трубах в местах общего пользования |  |  |  | по мере необходимости и выявления неисправности | [5 empty] | 17627.04 |  |  | 0.6
13. Работы, выполняемые в целях надлежащего содержания систем теплоснабжения (отопление, горячее водоснабжение) в многоквартирных домах
| испытания на прочность и плотность (гидравлические испытания) узлов ввода и систем отопления, промывка и регулировка систем отопления; проведение пробных пусконаладочных работ (пробные топки); удаление воздуха из системы отопления |  |  |  | начало отопительного сезона, по мере необходимости | [5 empty] | 70508.16 |  |  | 2.4
| притирка запорной арматуры без нятия с места в системе отопления, набивка сальников |  |  |  | в летницй период по графику | [5 empty] | 9401.088 |  |  | 0.32
14.Работы , выполняемые в целях надлежащего содержания элетрооборудования в многоквартирном доме
| проверка заземления оболочки электрокабеля, оборудования (насосы, щитовые вентиляторы и др.), замеры сопротивления изоляции проводов, трубопроводов и восстановление цепей заземления по результатам проверки; проверка и обеспечение работоспособности устройств защитного отключения; техническое обслуживание и ремонт силовых и осветительных установок, электрических установок систем дымоудаления, систем автоматической пожарной сигнализации, внутреннего противопожарного водопровода, элементов молниезащиты и внутридомовых электросетей, очистка клемм и соединений в групповых щитках и распределительных шкафах, наладка электрооборудования; контроль состояния и замена вышедших из строя датчиков, проводки и оборудования пожарной и охранной сигнализации. |  |  |  | 1 раз в месяц по графику | [5 empty] | 16158.12 |  |  | 0.55
| Мелкий ремонт электропроводки, замена автоматов, выключателей, пакетных переключателей, пускателей плавких вставок, патронов, поврежденных гибких кабелей и электропроводки в местах общего пользования и технических помещениях |  |  |  | по мере необходимости и выявления неисправности | [5 empty] | 20564.88 |  |  | 0.7
| ревизия и замена ламп в местах общего пользования |  |  |  | 1 раз в квартал | [5 empty] | 16158.12 |  |  | 0.55
III. Работы и услуги по содержанию иного общего имущества в многоквартирном доме
15.Работы по содержанию помещений, входящих в состав общего имущества в многоквартирном доме
| Влажное подметание полов во всех помещениях общего пользования (лестничные площадки, марши) |  |  |  | 5 раз(а) внеделю | [5 empty] | 102824.4 |  |  | 3.5
| Влажная уборка душевых, моечных туалетов |  |  |  | 5 раз(а) в неделю | [5 empty] | 76383.84 |  |  | 2.6
| Влажная протирка подоконников,оконных решеток, перил лестниц, шкафов для электросчетчиков слаботочных устройств, почтовых ящиков, дверных коробок, полотен дверей, доводчиков, дверных ручек |  |  |  | 1 раз(а) в месяц | [5 empty] | 13514.064 |  |  | 0.46
| мытье окон |  |  |  | 1 раз в год | [5 empty] | 9694.872 |  |  | 0.33
| проведение дератизации и дезинсекции помещений, входящих в состав общего имущества |  |  |  | 1 раз(а) в год | [5 empty] | 10576.224 |  |  | 0.36
16.Работы по содержанию придомовой территории в холодный период года
| очистка крышек люков колодцев и пожарных гидрантов от снега и льда толщиной слоя свыше 5 см; сдвигание свежевыпавшего снега и очистка придомовой территории от снега и льда при наличии колейности свыше 5 см; очистка придомовой территории от снега наносного происхождения (или подметание такой территории, свободной от снежного покрова); |  |  |  | по мере необходимости. Начало работ не позднее 2 часов после начала снегопада | [5 empty] | 39073.272 |  |  | 1.33
| очистка придомовой территории от наледи и льда; очистка от мусора урн, установленных возле подъездов, и их промывка, уборка контейнерных площадок, расположенных на придомовой территории общего имущества многоквартирного дома; уборка крыльца и площадки перед входом в подъезд. |  |  |  | 7 раз(а) в зимний период | [5 empty] | 9694.872 |  |  | 0.33
| очистка дворовых территорий от свежевыпавшего снега автотранспортом |  |  |  | по мере необходимости | [5 empty] | 7344.6 |  |  | 0.25
17.Работы по содержанию придомовой территории в теплый период года
| Подметание и уборка придомовой территории;уборка и выкашивание газонов; прочистка ливневой канализации; уборка крыльца и площадки перед входом в подъезд, очистка металлической решетки и приямка. |  |  |  | 5 раз(а) в неделю | [5 empty] | 105762.24 |  |  | 3.6
18. Работы по обращению с ртутьсодержащими лампами и содержание мест накопления ТКО
| организация мест для накопления и накопление отработанных ртутьсодержащих ламп и их передачу в специализированные организации, имеющие лицензии на осуществление деятельности по сбору, использованию, обезвреживанию, транспортированию, размещению отходов I - IV класса опасности; содержание мест накопления твердых коммунальных отходов в соответствии с установленными требованиями. |  |  |  | ежедневно | [5 empty] | 132202.8 |  |  | 4.5
19.Обеспечение устранения аварий в соответсвии с установленными сроками на внутридомовых инженерных системах в многоквартирном доме, выполнение заявок населения
| Аварийно-диспетчерское обслуживание |  |  |  | Круглосуточно | [5 empty] | 52881.12 |  |  | 1.8
20. Работы и услуги по управлению многоквартирного дома
Сбор, ведение и хранение информации (документов) об общем имуществе собственников помещений в многоквартирном доме |  |  |  |  | В течение срока действия Договора с последующей передачей документов | [5 empty] | 40555.32 |  |  | 1.3
Сбор, ведение и хранение информации о собственниках помещений, арендаторах и других пользователях помещений и общим имуществом в многоквартирном доме в электронном виде и/или на бумажных носителях |  |  |  |  | В течение срока действия Договора с последующей передачей информации
Организация выполнения утверждённого плана (перечня) работ и услуг по содержанию и ремонту общего имущества в многоквартирном доме, в т. ч.: - определение способа выполнения (предоставления) отдельных работ (услуг), проведения мероприятий; - заключение договоров на выполнение работ и оказание услуг, необходимых для управления, содержания и ремонта общего имущества МКД, а также ведение претензионной, исковой работы при выявлении нарушений обязательств по таким договорам; - получение, учёт и использование доходов по договорам от использования общего имущества собственников помещений в соответствии с решениями общих собраний собственников помещений в МКД; - взаимодействие с органами местного самоуправления, государственными контрольными и надзорными органами по вопросам, связанным с управлением многоквартирным домом |  |  |  |  | В порядке, определяемом Управляющей организацией
Заключение договора с ресурсоснабжающими организациями |  |  |  |  | Обращение в ресурсоснабжающую организацию в срок не позднее 7 дней со дня вступления в силу Договора
Осуществление контроля качества предоставления коммунальных услуг |  |  |  |  | В порядке, определяемом Управляющей организацией в соответствии с СанПиН
Сбор информации о показаниях индивидуальных приборов учёта |  |  |  |  | С 23 по 25 число текущего месяца за текущий месяц
Согласование условий установки (замены) индивидуальных приборов учёта |  |  |  |  | В течение 5-ти рабочих дней с момента обращения потребителя
Ввод приборов учёта в эксплуатацию |  |  |  |  | До 1 числа месяца, следующего за месяцем, в котором произведена установка (замена) прибора учёта
Ведение журнала учета показаний средств измерений общедомового узла учета потребления коммунальных ресурсов, в т.ч. их параметров |  |  |  |  | Ежемесячно и на день прекращения Договора
Начисление и сбор платы за содержание и ремонт помещений и за коммунальные услуги, взыскание задолженности по оплате, проведение текущей сверки расчетов |  |  |  |  | Ежемесячно
Оформление платежных документов и направление их собственникам и пользователям помещений в соответствии с требованиями жилищного законодательства |  |  |  |  | Ежемесячно, до 1 числа месяца, следующего за отчетным
Прием граждан (собственников и нанимателей жилых помещений и членов их семей) по вопросам пользования жилыми помещениями и общим имуществом многоквартирного дома, по иным вопросам |  |  |  |  | По режиму работы, приведенному в Приложении №1 к Договору
Письменное уведомление пользователей помещений о порядке управления домом, изменениях размером платы, порядка внесения платежей и о других условиях, связанных с управлением домом |  |  |  |  | В порядке, установленном в Приложении №5 к Договору
Осуществление функций, связанных с регистрационным учетом граждан |  |  |  |  | В срок до 7 дней после обращения граждан
Выдача справок обратившимся гражданам о месте проживания, составе семьи, о стоимости услуг, выписки из домовой книги и финансового лицевого счета и других справок, связанных с пользованием гражданами жилыми помещениями |  |  |  |  | В день обращения по графику приема граждан
Принятие, рассмотрение жалоб (заявлений, требований, претензий) о не предоставлении или некачественном предоставлении услуг, работ по управлению, содержанию и ремонту общего имущества МКД и направление заявителю извещения (в т.ч. по телефону) о результатах их рассмотрения |  |  |  |  | Принятие – в момент обращения, остальное - в течение 30-ти рабочих дней с даты получения
Прием и регистрация обращений потребителей (диспетчерское обслуживание) с установлением факта некачественно оказания или не предоставления коммунальных услуг, возникновения аварийной ситуации, порчи общего имущества МКД, др. |  |  |  |  | Регистрация – в момент обращения, проверка по обращению – в теч. 2х часов, или время, согласованное с потребителем
Предоставление информации по порядку расчетов и произведению начислений размеров платы за жилое помещение и коммунальные услуги с выдачей подтверждающих документов |  |  |  |  | В течении 30 дней после обращения
Подготовка отчетов об оказанных услугах, выполненных работах |  |  |  |  | Ежегодно в течение первого квартала, следующего за истекшим годом
Подготовка предложений о проведении энергосберегающих мероприятий |  |  |  |  | Ежегодно при подготовке годового отчета
Подготовка предложения о перечне и стоимости работ, услуг, необходимых для надлежащего содержания общего имущества МКД и также о соответствующем размере платы, для их рассмотрения и утверждения на общем собрании собственников |  |  |  |  | За 30 дней до окончании текущего года действия Договора при необходимости внесения изменений в Договор
Уведомление об условиях Договора лиц, приобретающих права владения на помещения в доме и лиц, имеющих намерение стать таковыми, после вступления в силу Договора, разъяснение указанным лицам отдельных условий Договора |  |  |  |  | В первый день обращения указанных лиц в Управляющую организацию
Решение вопросов пользования Общим имуществом |  |  |  |  | В порядке, установленном общим собранием собственников
Организация выполнения работ по ликвидации аварий в квартире |  |  |  |  | В течение 2-х часов с момента поступления заявки в диспетчерскую службу
Составление актов о порче личного имущества в квартире |  |  |  |  | В течение 3-х суток с момента аварии
[6 empty] | ремонт | [5 empty] | 363157.172 |  |  | 11.23
[6 empty] | сод | [5 empty] | 747144.7656 |  |  | 28.979
[12 empty] | 1110301.9376 |  |  | 40.209
[5 empty] | Периодичность | [5 empty] | Годовая плата (рублей) (третий год управления) |  |  | Стоимость на 1 кв. м общ. жилой площади (рублей в месяц)
I Работы , необходимые для надлежащего содержания несущих конструкций многоквартирного дома
1. Работы, выполняемые в отношении всех видов фундаментов
| проверка соответствия параметров вертикальной планировки территории вокруг здания проектным параметрам. Устранение выявленных нарушений;проверка технического состояния видимых частей конструкций |  |  |  | по мере необходимости
2. Работы, выполняемые для надлежащего содержания стен многоквартирных домов | [10 empty] | 8813.52 |  |  | 0.3
выявление отклонений от проектных условий эксплуатации, несанкционированного изменения конструктивного решения, признаков потери несущей способности, наличия деформаций, нарушения теплозащитных свойств, гидроизоляции между цокольной частью здания и стенами, неисправности водоотводящих устройств; в случае выявления повреждений и нарушений - составление плана мероприятий по инструментальному обследованию стен, восстановлению проектных условий их эксплуатации и его выполнение. |  |  |  |  | по мере необходимости
3. Работы, выполняемые в целях надлежащего содержания перекрытий и покрытий многоквартирных домов
выявление нарушений условий эксплуатации, несанкционированных изменений конструктивного решения, выявления прогибов, трещин и колебаний; выявление наличия, характера и величины трещин, смещения плит одной относительно другой по высоте, отслоения выравнивающего слоя в заделке швов, следов протечек или промерзаний на плитах и на стенах в местах опирания, отслоения защитного слоя бетона и оголения арматуры, коррозии арматуры в домах с перекрытиями и покрытиями из сборногожелезобетонного настила; проверка состояния утеплителя, гидроизоляции и звукоизоляции, адгезии отделочных слоев к конструкциям перекрытия (покрытия); при выявлении повреждений и нарушений - разработка плана восстановительных работ (при необходимости), проведение восстановительных работ. |  |  |  |  | по мере необходимости
4. Работы , выполняемые в целях надлежащего содержания крыши многоквартирного дома
проверка кровли на отсутствие протечек; проверка молниезащитных устройств, заземления мачт и другого оборудования, расположенного на крыше; выявление деформации и повреждений несущих кровельных конструкций, антисептической и противопожарной защиты деревянных конструкций, креплений элементов несущих конструкций крыши, водоотводящих устройств и оборудования, слуховых окон, выходов на крыши, ходовых досок и переходных мостиков на чердаках, осадочных и температурных швов, водоприемных воронок внутреннего водостока; проверка температурно-влажност-ного режима и воздухообмена на чердаке; осмотр потолков верхних этажей домов с совмещенными (бесчердач-ными) крышами для обеспечения нормативных требований их эксплуа-тации в период продолжи-тельной и устойчивой отрицательной температу-ры наружного воздуха, влияющей на возможные промерзания их покрытий; проверка и при необходимости очистка кровли и водоотводящих устройств от мусора, грязи и наледи, препятствующих стоку дождевых и талых вод; проверка и при необходимости очистка кровли от скопления снега и наледи; проверка и при необходимости восстановление защитного окрасочно-го слоя металлических элементов, окраска металлических креплений кровель антикоррозийными защитными красками и составами; проверка и при необходимости восстановление антикоррозионного покрытия стальных связей, размещен-ных на крыше и в технических помещениях металлических деталей; при выявлении нарушений, приводящих к протечкам, -незамедлительное их устранение. В остальных случаях - разработка плана восстановительных работ (при необходимости), проведение восстановительных работ. |  |  |  |  | по мере необходимости
| Услуги автовышки по скалыванию сосулек |  |  |  |  | по мере необходимости |  |  |  |  | 8813.52 |  |  | 0.3
5. Работы, выполняемые в целях надлежащего содержания лестниц многоквартирных домов | [12 empty] | 0.5
| выявление деформации и повреждений в несущих конструкциях, надежности крепления ограждений, выбоин и сколов в ступенях; выявление наличия и параметров трещин в сопряжениях маршевых плит с несущими конструкциями, оголения и коррозии арматуры, нарушения связей в отдельных проступях в домах с железобетонными лестницами; при выявлении повреждений и нарушений - разработка плана восстановительных работ (при необходимости), проведение восстановительных работ |  |  |  | по мере необходимости
6. Работы, выполняемые в целях надлежащего содержания фасадов многоквартирных домов
| выявление нарушений отделки фасадов и их отдельных элементов, ослабления связи отделочных слоев со стенами, нарушений сплошности и герметичности наружных водостоков; контроль состояния и работоспособности подсветки информационных знаков, входов в подъезды (домовые знаки и т.д.); выявление нарушений и эксплуа-тационных качеств несущих кон-струкций, гидроизоляции, элементов металлических ограждений на балконах, лоджиях и козырьках; контроль состояния и восстановление или замена отдельных элементов крылец и зонтов над входами в здание, в подвалы и над балконами; контроль состояния и восстанов-ление плотности притворов входных дверей, самозакрывающихся устройств (доводчики, пружины), ограничителей хода дверей (остановы); при выявлении повреждений и нарушений - разработка плана восстановительных работ (при необходимости), проведение восстановительных работ. |  |  |  | по мере необходимости | [5 empty] | 4055.532 |  |  | 0.13
7. Работы, выполняемые в целях надлежащего содержания перегородок в многоквартирных домах
| выявление зыбкости, выпучивания, наличия трещин в теле перегородок и в местах сопряжения между собой и с капитальными стенами, перекрытиями, отопительными панелями, дверными коробками, в местах установки санитарно-технических приборов и прохождения различных трубопроводов; проверка звукоизоляции и огнезащиты; при выявлении повреждений и нарушений - разработка плана восстановительных работ (при необходимости), проведение восстановительных работ. |  |  |  | по мере необходимости
8. Работы , выполняемые в целях надлежащего содержания внутренней отделки многоквартирного дома
| проверка состояния внутренней отделки. При наличии угрозы обрушения отделочных слоев или нарушения защитных свойств отделки по отношению к несущим конструкциям и инженерному оборудованию - устранение выявленных нарушений |  |  |  | по мере необходимости
9. Работы, выполняемые в целях надлежащего содержания полов помещений, относящихся к общему имуществу в многоквартирном доме | [10 empty] | 17627.04 |  |  | 0.6
| проверка состояния основания, поверхностного слоя ; при выявлении повреждений и нарушений - разработка плана восстановительных работ (при необходимости), проведение восстановительных работ. |  |  |  | по мере необходимости
10. Работы , выполняемые в целях надлежащего содержания оконных и дверных заполнений многоквартирного дома
| проверка целостности оконных и дверных заполнений, плотности притворов, механической прочности и работоспособности фурнитуры элементов оконных и дверных заполнений в помещениях, относящихся к общему имуществу в многоквартирном доме; при выявлении нарушений в отопительный период - незамедлительный ремонт. В остальных случаях - разработка плана восстановительных работ (при необходимости), проведение восстановительных работ. |  |  |  | по мере необходимости
II. Работы, необходимые для надлежащего содержания оборудования и систем инженерно-технического обеспечения, входящих в состав общего имущества в многоквартирном доме
11. Работы, выполняемые в целях надлежащего содержания систем вентиляции и дымоудаления многоквартирных домов
| техническое обслуживание и сезонное управление оборудованием систем вентиляции и дымоудаления, определение работоспособности оборудования и элементов систем; устранение неплотностей в венти-ляционных каналах и шахтах, устранение засоров в каналах, устранение неисправностей шиберов и дроссель-клапанов в вытяжных шахтах, зонтов над шахтами и дефлекторов, замена дефективных вытяжных решеток и их креплений; сезонное открытие и закрытие кало-рифера со стороны подвода воздуха; контроль состояния и восста-новление антикоррозионной окраски металлических вытяжных каналов, труб, поддонов и дефлекторов; при выявлении повреждений и нарушений - разработка плана восстановительных работ (при необходимости), проведение восстановительных работ. |  |  |  | по мере необходимости
12. Общие работы , выполняемые в целях надлежащего содержания систем водоснабжения,отопления и водоотведения в многоквартирном доме
| проверка исправности, работо-способности, регулировка и техни-ческое обслуживание насосов, запорной арматуры, контрольно-измерительных приборов, автома-тических регуляторов и устройств, коллективных (общедомовых) приборов учета, расширительных баков и элементов, скрытых от постоянного наблюдения (разводящих трубопроводов и оборудования на чердаках, в подвалах и каналах); постоянный контроль параметров теплоносителя и воды (давления, температуры, расхода) и незамедли-тельное принятие мер к восстанов-лению требуемых параметров отопления и водоснабжения и герметичности систем; контроль состояния и замена неисправных контрольно-измерительных приборов (манометров, приборов учета потребления и т.п.); восстановление работоспособности (ремонт, замена) оборудования и отопительных приборов, водоразборных приборов (смесителей, кранов и т.п.), относящихся к общему имуществу в многоквартирном доме; контроль состояния и незамедлительное восстановление герметичности участков трубопроводов и соединительных элементов в случае их разгерметизации; контроль состояния и восстановление исправности элементов внутренней канализации, канализационных вытяжек, внутреннего водостока, дренажных систем и дворовой канализации; переключение в целях надежной эксплуатации режимов работы внутреннего водостока, гидравлического затвора внутреннего водостока; промывка участков водопровода после выполнения ремонтно-строительных работ на водопроводе; промывка систем водоснабжения для удаления накипно-коррозионных отложений. |  |  |  | по мере необходимости | [5 empty] | 55818.96 |  |  | 1.9
| Устранение засоров на внутренних канализационных трубах в местах общего пользования |  |  |  | по мере необходимости и выявления неисправности | [5 empty] | 35254.08 |  |  | 1.2
13. Работы, выполняемые в целях надлежащего содержания систем теплоснабжения (отопление, горячее водоснабжение) в многоквартирных домах
| испытания на прочность и плотность (гидравлические испытания) узлов ввода и систем отопления, промывка и регулировка систем отопления; проведение пробных пусконаладочных работ (пробные топки); удаление воздуха из системы отопления |  |  |  | начало отопительного сезона, по мере необходимости | [5 empty] | 70508.16 |  |  | 2.4
| притирка запорной арматуры без нятия с места в системе отопления, набивка сальников |  |  |  | в летницй период по графику | [5 empty] | 9401.088 |  |  | 0.32
| Ремонт системы ГВС, замена стояков и розлива |  | 75 м |  | 01.03.2024 по 01.09.2024 | [5 empty] | 318203.28 |  |  | 10.2
| Ремонт системы ХВС, замена стояков и розлива |  | 75 м
Ремонт системы электроснабжения общедомового имущества с установкой эл щитков для приборов учета
14.Работы , выполняемые в целях надлежащего содержания элетрооборудования в многоквартирном доме
| проверка заземления оболочки электрокабеля, оборудования (насосы, щитовые вентиляторы и др.), замеры сопротивления изоляции проводов, трубопроводов и восстановление цепей заземления по результатам проверки; проверка и обеспечение работоспособности устройств защитного отключения; техническое обслуживание и ремонт силовых и осветительных установок, электрических установок систем дымоудаления, систем автоматической пожарной сигнализации, внутреннего противопожарного водопровода, элементов молниезащиты и внутридомовых электросетей, очистка клемм и соединений в групповых щитках и распределительных шкафах, наладка электрооборудования; контроль состояния и замена вышедших из строя датчиков, проводки и оборудования пожарной и охранной сигнализации. |  |  |  | 1 раз в месяц по графику | [5 empty] | 20564.88 |  |  | 0.7
| Мелкий ремонт электропроводки, замена автоматов, выключателей, пакетных переключателей, пускателей плавких вставок, патронов, поврежденных гибких кабелей и электропроводки в местах общего пользования и технических помещениях |  |  |  | по мере необходимости и выявления неисправности | [5 empty] | 23502.72 |  |  | 0.8
| ревизия и замена ламп в местах общего пользования |  |  |  | 1 раз в квартал | [5 empty] | 17627.04 |  |  | 0.6
III. Работы и услуги по содержанию иного общего имущества в многоквартирном доме
15.Работы по содержанию помещений, входящих в состав общего имущества в многоквартирном доме
| Влажное подметание полов во всех помещениях общего пользования (лестничные площадки, марши) |  |  |  | 5 раз(а) внеделю | [5 empty] | 96948.72 |  |  | 3.3
| Влажная уборка душевых, моечных туалетов |  |  |  | 5 раз(а) в неделю | [5 empty] | 74914.92 |  |  | 2.55
| Влажная протирка подоконников,оконных решеток, перил лестниц, шкафов для электросчетчиков слаботочных устройств, почтовых ящиков, дверных коробок, полотен дверей, доводчиков, дверных ручек |  |  |  | 1 раз(а) в месяц | [5 empty] | 14689.2 |  |  | 0.5
| мытье окон |  |  |  | 1 раз в год | [5 empty] | 9694.872 |  |  | 0.33
| проведение дератизации и дезинсекции помещений, входящих в состав общего имущества |  |  |  | 1 раз(а) в год | [5 empty] | 10576.224 |  |  | 0.36
16.Работы по содержанию придомовой территории в холодный период года
| очистка крышек люков колодцев и пожарных гидрантов от снега и льда толщиной слоя свыше 5 см; сдвигание свежевыпавшего снега и очистка придомовой территории от снега и льда при наличии колейности свыше 5 см; очистка придомовой территории от снега наносного происхождения (или подметание такой территории, свободной от снежного покрова); |  |  |  | по мере необходимости. Начало работ не позднее 2 часов после начала снегопада | [5 empty] | 44067.6 |  |  | 1.5
| очистка придомовой территории от наледи и льда; очистка от мусора урн, установленных возле подъездов, и их промывка, уборка контейнерных площадок, расположенных на придомовой территории общего имущества многоквартирного дома; уборка крыльца и площадки перед входом в подъезд. |  |  |  | 7 раз(а) в зимний период по мере необходимости | [5 empty] | 9694.872 |  |  | 0.33
| очистка дворовых территорий от свежевыпавшего снега автотранспортом | [9 empty] | 6463.248 |  |  | 0.22
17.Работы по содержанию придомовой территории в теплый период года
| Подметание и уборка придомовой территории;уборка и выкашивание газонов; прочистка ливневой канализации; уборка крыльца и площадки перед входом в подъезд, очистка металлической решетки и приямка. |  |  |  | 5 раз(а) в неделю | [5 empty] | 129264.96 |  |  | 4.4
18. Работы по обращению с ртутьсодержащими лампами и содержание мест накопления ТКО
| организация мест для накопления и накопление отработанных ртутьсодержащих ламп и их передачу в специализированные организации, имеющие лицензии на осуществление деятельности по сбору, использованию, обезвреживанию, транспортированию, размещению отходов I - IV класса опасности; содержание мест накопления твердых коммунальных отходов в соответствии с установленными требованиями; |  |  |  | ежедневно | [5 empty] | 132202.8 |  |  | 4.5
19.Обеспечение устранения аварий в соответсвии с установленными сроками на внутридомовых инженерных системах в многоквартирном доме, выполнение заявок населения
| Аварийно-диспетчерское обслуживание |  |  |  | Круглосуточно | [5 empty] | 55818.96 |  |  | 1.9
20. Работы и услуги по управлению многоквартирного дома
Сбор, ведение и хранение информации (документов) об общем имуществе собственников помещений в многоквартирном доме |  |  |  |  | В течение срока действия Договора с последующей передачей документов | [5 empty] | 13217.1187 |  |  | 1.33
Сбор, ведение и хранение информации о собственниках помещений, арендаторах и других пользователях помещений и общим имуществом в многоквартирном доме в электронном виде и/или на бумажных носителях |  |  |  |  | В течение срока действия Договора с последующей передачей информации
Организация выполнения утверждённого плана (перечня) работ и услуг по содержанию и ремонту общего имущества в многоквартирном доме, в т. ч.: - определение способа выполнения (предоставления) отдельных работ (услуг), проведения мероприятий; - заключение договоров на выполнение работ и оказание услуг, необходимых для управления, содержания и ремонта общего имущества МКД, а также ведение претензионной, исковой работы при выявлении нарушений обязательств по таким договорам; - получение, учёт и использование доходов по договорам от использования общего имущества собственников помещений в соответствии с решениями общих собраний собственников помещений в МКД; - взаимодействие с органами местного самоуправления, государственными контрольными и надзорными органами по вопросам, связанным с управлением многоквартирным домом |  |  |  |  | В порядке, определяемом Управляющей организацией
Заключение договора с ресурсоснабжающими организациями |  |  |  |  | Обращение в ресурсоснабжающую организацию в срок не позднее 7 дней со дня вступления в силу Договора
Осуществление контроля качества предоставления коммунальных услуг |  |  |  |  | В порядке, определяемом Управляющей организацией в соответствии с СанПиН
Сбор информации о показаниях индивидуальных приборов учёта |  |  |  |  | С 23 по 25 число текущего месяца за текущий месяц
Согласование условий установки (замены) индивидуальных приборов учёта |  |  |  |  | В течение 5-ти рабочих дней с момента обращения потребителя
Ввод приборов учёта в эксплуатацию |  |  |  |  | До 1 числа месяца, следующего за месяцем, в котором произведена установка (замена) прибора учёта
Ведение журнала учета показаний средств измерений общедомового узла учета потребления коммунальных ресурсов, в т.ч. их параметров |  |  |  |  | Ежемесячно и на день прекращения Договора
Начисление и сбор платы за содержание и ремонт помещений и за коммунальные услуги, взыскание задолженности по оплате, проведение текущей сверки расчетов |  |  |  |  | Ежемесячно
Оформление платежных документов и направление их собственникам и пользователям помещений в соответствии с требованиями жилищного законодательства |  |  |  |  | Ежемесячно, до 1 числа месяца, следующего за отчетным
Прием граждан (собственников и нанимателей жилых помещений и членов их семей) по вопросам пользования жилыми помещениями и общим имуществом многоквартирного дома, по иным вопросам |  |  |  |  | По режиму работы, приведенному в Приложении №1 к Договору
Письменное уведомление пользователей помещений о порядке управления домом, изменениях размером платы, порядка внесения платежей и о других условиях, связанных с управлением домом |  |  |  |  | В порядке, установленном в Приложении №5 к Договору
Осуществление функций, связанных с регистрационным учетом граждан |  |  |  |  | В срок до 7 дней после обращения граждан
Выдача справок обратившимся гражданам о месте проживания, составе семьи, о стоимости услуг, выписки из домовой книги и финансового лицевого счета и других справок, связанных с пользованием гражданами жилыми помещениями |  |  |  |  | В день обращения по графику приема граждан
Принятие, рассмотрение жалоб (заявлений, требований, претензий) о не предоставлении или некачественном предоставлении услуг, работ по управлению, содержанию и ремонту общего имущества МКД и направление заявителю извещения (в т.ч. по телефону) о результатах их рассмотрения |  |  |  |  | Принятие – в момент обращения, остальное - в течение 30-ти рабочих дней с даты получения
Прием и регистрация обращений потребителей (диспетчерское обслуживание) с установлением факта некачественно оказания или не предоставления коммунальных услуг, возникновения аварийной ситуации, порчи общего имущества МКД, др. |  |  |  |  | Регистрация – в момент обращения, проверка по обращению – в теч. 2х часов, или время, согласованное с потребителем
Предоставление информации по порядку расчетов и произведению начислений размеров платы за жилое помещение и коммунальные услуги с выдачей подтверждающих документов |  |  |  |  | В течении 30 дней после обращения
Подготовка отчетов об оказанных услугах, выполненных работах |  |  |  |  | Ежегодно в течение первого квартала, следующего за истекшим годом
Подготовка предложений о проведении энергосберегающих мероприятий |  |  |  |  | Ежегодно при подготовке годового отчета
Подготовка предложения о перечне и стоимости работ, услуг, необходимых для надлежащего содержания общего имущества МКД и также о соответствующем размере платы, для их рассмотрения и утверждения на общем собрании собственников |  |  |  |  | За 30 дней до окончании текущего года действия Договора при необходимости внесения изменений в Договор
Уведомление об условиях Договора лиц, приобретающих права владения на помещения в доме и лиц, имеющих намерение стать таковыми, после вступления в силу Договора, разъяснение указанным лицам отдельных условий Договора |  |  |  |  | В первый день обращения указанных лиц в Управляющую организацию
Решение вопросов пользования Общим имуществом |  |  |  |  | В порядке, установленном общим собранием собственников
Организация выполнения работ по ликвидации аварий в квартире |  |  |  |  | В течение 2-х часов с момента поступления заявки в диспетчерскую службу
Составление актов о порче личного имущества в квартире |  |  |  |  | В течение 3-х суток с момента аварии
[6 empty] | ремонт | [5 empty] | 331420.3987 |  |  | 11.53
[6 empty] | сод | [5 empty] | 869540.0347 |  |  | 29.01
[12 empty] | 1200960.4335 |  |  | 40.54
|  | Среднее |  |  | ремонт | [6 empty] | 363192.5236 |  |  | 10.7403
[5 empty] | сод | [6 empty] | 1005268.2231 |  |  | 32.4697
[12 empty] | 1368460.7466 |  |  | 43.21